## solicitudes (hidden)
Id | Proyecto | Punto de conexión y Nivel de tensión (kV) | Tipo (SAC/SUCTD) | Estado | Zona | Clasificación (C1, C2, C3) | Observación | NUP | Empresa Solicitante | Tipo | Estado Solicitud | Fecha Recepción | Capacidad [MW] | Tipo Proyecto | Fecha Estimada Conexión | Punto de Conexión | Nivel de tension | Barra | Paño | Región | Comuna | Segmento de Transmisión | Fecha emisión informe definitivo | Plazo obtención declaración en const | Prórroga plazo obtención declaración en const.
2662 | BESS Monte Águila | [7 empty] | Grenergy Renovables Pacific Limitada | SUCTD | Solicitud ingresada | 22 de julio de 2025 11:23:32 | 240 | Híbrido | 22 de enero de 2027 00:00:00 | S/E Elevadora Monte Águila 33/220 kV | 33 | Barra media tensión | por definir | Biobío | Cabrero | Dedicada
2646 | Retiros de Red CRCA Víctor Jara | [7 empty] | Grenergy Renovables Pacific Limitada | FEHACIENTES | Desistida | 10 de julio de 2025 10:51:20 | 200 | Híbrido | 30 de septiembre de 2025 00:00:00 | S/E Elevadora PFV Victor Jara | 33 | BP | TBD | Tarapacá | Pozo Almonte | Dedicada
2424 | PFV Pinina | [6 empty] | 5534 | Grenergy Renovables Pacific Limitada | SAC | Detenida a la espera de definición de ingeniería de la obra | 6 de febrero de 2025 18:01:12 | 90 | Híbrido | 30 de julio de 2030 00:00:00 | NUEVA S/E VALENTÍN LETELIER 154 | 154 | Barra principal | por definir | Maule | Linares | Nacional
2421 | PFV SAMARA | [6 empty] | 5546 | Grenergy Renovables Pacific Limitada | SAC | Rechazada | 6 de febrero de 2025 17:58:03 | 200 | Híbrido | 30 de julio de 2030 00:00:00 | NUEVA S/E MANUEL RODRIGUEZ | 220 | Barra Principal | por definir | Metropolitana de Santiago | Tiltil | Nacional
2418 | PFV TAEL | [6 empty] | 5544 | Grenergy Renovables Pacific Limitada | SAC | Rechazada | 6 de febrero de 2025 17:56:45 | 200 | Híbrido | 31 de julio de 2030 00:00:00 | MANUEL RODRIGUEZ 220 [kV] | 220 | Barra Principal | por definir | Metropolitana de Santiago | Tiltil | Nacional
2416 | PFV JAOS | [6 empty] | 5536 | Grenergy Renovables Pacific Limitada | SAC | Detenida a la espera de definición de ingeniería de la obra | 6 de febrero de 2025 17:54:47 | 90 | Híbrido | 30 de julio de 2030 00:00:00 | NUEVA S/E LLOLLEO 110 | 110 | Barra Principal | Por definir | Valparaiso | San Antonio | Nacional
2415 | PFV DENEB | [6 empty] | 5545 | Grenergy Renovables Pacific Limitada | SAC | Detenida a la espera de definición de ingeniería de la obra | 6 de febrero de 2025 17:51:34 | 90 | Híbrido | 30 de julio de 2030 00:00:00 | NUEVA S/E RELONCAVÍ 110 | 110 | Barra Principal | Por definir | Los Lagos | Puerto Montt | Nacional
2414 | PFV Encina | [6 empty] | 5547 | Grenergy Renovables Pacific Limitada | SAC | Detenida a la espera de definición de ingeniería de la obra | 6 de febrero de 2025 17:48:30 | 90 | Híbrido | 30 de julio de 2030 00:00:00 | NUEVA S/E VALENTÍN LETELIER 66 kV | 66 | Barra Principal | por definir | Maule | Linares | Nacional
2405 | PFV AMAYA | [6 empty] | 5550 | Grenergy Renovables Pacific Limitada | SAC | Detenida a la espera de definición de ingeniería de la obra | 6 de febrero de 2025 17:44:29 | 90 | Híbrido | 31 de julio de 2030 00:00:00 | S/E NOS 110 [kV] | 110 | Barra principal | Por definir | Metropolitana de Santiago | San Bernardo | Nacional
2242 | PFV El Vencedor II | [6 empty] | 5360 | Grenergy Renovables Pacific Limitada | SAC | Rechazada | 22 de noviembre de 2024 16:14:23 | 800 | Híbrido | 30 de julio de 2030 00:00:00 | PFV Vencedor II | 220 | Nueva Diagonal | Por Definir | Antofagasta | Taltal | Nacional
2240 | PFV El Vencedor 1 | [6 empty] | 5362 | Grenergy Renovables Pacific Limitada | SAC | Rechazada | 22 de noviembre de 2024 16:14:21 | 400 | Híbrido | 30 de julio de 2030 00:00:00 | S/E Parinas 220 kV | 220 | Nueva Media Diagonal | Por Definir | Antofagasta | Taltal | Nacional
2237 | PFV Vanz | [6 empty] | 5369 | Grenergy Renovables Pacific Limitada | SAC | Detenida a la espera de definición de ingeniería de la obra | 22 de noviembre de 2024 16:14:18 | 200 | Híbrido | 30 de julio de 2030 00:00:00 | S/E Monte Mina 220 kV | 220 | Por definir | Por Definir | Antofagasta | Antofagasta | Nacional
2238 | PFV TITÁN | [6 empty] | 5358 | Grenergy Renovables Pacific Limitada | SAC | Detenida a la espera de definición de ingeniería de la obra | 22 de noviembre de 2024 16:14:18 | 200 | Híbrido | 31 de julio de 2030 00:00:00 | S/E Entre Ríos 220 kV | 220 | TBD | TBD | Biobío | Cabrero | Nacional
2236 | PFV ATOM | [6 empty] | 5370 | Grenergy Renovables Pacific Limitada | SAC | Rechazada | 22 de noviembre de 2024 16:14:17 | 200 | Híbrido | 30 de junio de 2030 00:00:00 | S/E Entre Ríos 220 kV | 220 | TBD | TBD | Biobío | Cabrero | Nacional
2235 | PFV TARVOS | [6 empty] | 5361 | Grenergy Renovables Pacific Limitada | SAC | Rechazada | 22 de noviembre de 2024 16:14:16 | 200 | Híbrido | 30 de junio de 2030 00:00:00 | S/E Kimal 220 kV | 220 | TBD | TBD | Antofagasta | Maria Elena | Nacional
2234 | PFV FOBOS | [7 empty] | Grenergy Renovables Pacific Limitada | SAC | Rechazada | 22 de noviembre de 2024 16:14:15 | 700 | Híbrido | 30 de junio de 2030 00:00:00 | S/E Kimal 220 kV | 220 | TBD | TBD | Antofagasta | Maria Elena | Nacional
2068 | BESS Víctor Jara 200 MW 6.5 horas | [6 empty] | 5065 | Grenergy Renovables Pacific Limitada | FEHACIENTES | Proyecto declarado en construccion | 19 de julio de 2024 09:33:07 | 200 | Híbrido | 31 de enero de 2026 00:00:00 | S/E Victor Jara 33 kV | 33 | BP | TBD | Tarapacá | Pozo Almonte | Dedicada |  | 02/2025
1919 | BESS ORTOSIA | [6 empty] | 4814 | Grenergy Renovables Pacific Limitada | SAC | Observaciones a Informe de Autorización de Conexión Preliminar | 27 de marzo de 2024 13:06:12 | 90 | Híbrido | 31 de marzo de 2028 00:00:00 | S/E Torquemada 110 KV | 110 | Barra Principal | Por definir | Valparaiso | Concón | Zonal
1912 | PFV + BESS Triqueta | [6 empty] | 4806 | Grenergy Renovables Pacific Limitada | SUCTD | Rechazada | 19 de marzo de 2024 17:30:57 | 130 | Híbrido | 31 de agosto de 2026 00:00:00 | S/E Triqueta entre las estructuras 112 y 113 de la línea Quillota - Piuquenes en 220 kV | 220 | Barra Principal | JT1 | Valparaiso | Catemu | Dedicada
1911 | BESS Metis | [6 empty] | 4805 | Grenergy Renovables Pacific Limitada | SAC | Proyecto autorizado para declararse en construcción | 18 de marzo de 2024 11:55:07 | 90 | Híbrido | 31 de marzo de 2028 00:00:00 | S/E Quillota 110 [kV] | 110 | Barra Principal | Por definir | Valparaiso | Quillota | Nacional | 26/12/2024 12:16:05 | 12/2026
1904 | BESS Telesto II | [6 empty] | 4790 | Grenergy Renovables Pacific Limitada | SAC | Proyecto autorizado para declararse en construcción | 14 de marzo de 2024 14:49:31 | 20 | Híbrido | 31 de marzo de 2028 00:00:00 | S/E Salamanca 23 [kV] | 23 | Barra Principal N°2 | Nuevo Paño E8 | Coquimbo | Salamanca | Zonal | 16/12/2024 08:40:55 | 12/2026
1865 | Bess Kore | [6 empty] | 4734 | Grenergy Renovables Pacific Limitada | SAC | Observaciones a Informe de Autorización de Conexión Preliminar | 13 de febrero de 2024 11:20:35 | 90 | Híbrido | 31 de marzo de 2028 00:00:00 | S/E Alto Jahuel 110 [kV] | 110 | Barra Principal | Por definir | Metropolitana de Santiago | Buin | Nacional
1864 | Bess Carpo | [6 empty] | 4735 | Grenergy Renovables Pacific Limitada | SAC | Proyecto autorizado para declararse en construcción | 13 de febrero de 2024 11:12:44 | 150 | Híbrido | 31 de marzo de 2028 00:00:00 | S/E Alto Jahuel 154 [kV] | 154 | Barra Principal | Por Definir | Metropolitana de Santiago | Buin | Nacional | 21/01/2025 18:32:23 | 01/2027
1863 | BESS Tebe | [6 empty] | 4732 | Grenergy Renovables Pacific Limitada | SAC | Observaciones a Informe de Autorización de Conexión Preliminar | 13 de febrero de 2024 10:58:31 | 200 | Híbrido | 31 de marzo de 2028 00:00:00 | S/E Alto Jahuel 220 kV | 220 | Barra Principal | Por Definir | Metropolitana de Santiago | Buin | Nacional
1856 | BESS Elara | [6 empty] | 4723 | Grenergy Renovables Pacific Limitada | SAC | Detenida a la espera de definición de ingeniería de la obra | 9 de febrero de 2024 10:24:30 | 90 | Híbrido | 31 de marzo de 2028 00:00:00 | S/E Totihue 66 kV | 66 | Barra Principal | Por Definir | Libertador General Bernardo OHiggins | Rengo | Zonal
1850 | BESS Cálice | [6 empty] | 4718 | Grenergy Renovables Pacific Limitada | SAC | Elaboración Informe de Autorización de Conexión Preliminar | 2 de febrero de 2024 10:02:12 | 90 | Híbrido | 31 de marzo de 2028 00:00:00 | S/E Caldera 110 kV | 110 | Barra Principal | H4 | Atacama | Caldera | Zonal
1827 | BESS Calé | [6 empty] | 4684 | Grenergy Renovables Pacific Limitada | SAC | Proyecto autorizado para declararse en construcción | 12 de enero de 2024 01:04:04 | 90 | Híbrido | 31 de marzo de 2028 00:00:00 | S/E Bajos de Mena 110 kV | 110 | Barra Principal | Por definir | Metropolitana de Santiago | Puente Alto | Zonal | 10/10/2024 11:18:10 | 10/2026
1826 | BESS Hiperion | [6 empty] | 4683 | Grenergy Renovables Pacific Limitada | SAC | Desarrollo de estudios y/o antecedentes | 11 de enero de 2024 23:31:36 | 90 | Híbrido | 31 de marzo de 2028 00:00:00 | S/E Las Canteras (Ex S/E Seccionadora Colina) 110 kV | 110 | Barra Principal | por definir | Metropolitana de Santiago | Quilicura | Zonal
1792 | Ampliación PMG Yellowstone | [6 empty] | 4647 | Grenergy Renovables Pacific Limitada | FEHACIENTES | Proyecto autorizado para declararse en construcción | 18 de diciembre de 2023 12:56:49 | 9 | Híbrido | 30 de abril de 2025 00:00:00 | S/E Yellowstone 13,2 kV | 13 | Barra Principal | Por definir | Libertador General Bernardo OHiggins | Marchigüe | Dedicada |  | 12/2024
1790 | Ampliación BESS Gabriela 220 MW | [6 empty] | 4636 | Grenergy Renovables Pacific Limitada | FEHACIENTES | Proyecto declarado en construccion | 14 de diciembre de 2023 15:38:28 | 220 | Híbrido | 30 de junio de 2025 00:00:00 | S/E Elevadora PFV Gabriela 33 kV | 33 | Barra Principal | Por definir | Antofagasta | Sierra Gorda | Dedicada |  | 07/2024
1789 | BESS Víctor Jara 200 MW | [6 empty] | 4635 | Grenergy Renovables Pacific Limitada | FEHACIENTES | Proyecto declarado en construccion | 14 de diciembre de 2023 15:31:58 | 200 | Híbrido | 31 de enero de 2027 00:00:00 | S/E Elevadora PFV Víctor Jara 33 kV | 33 | Barra Principal | por definir | Tarapacá | Pozo Almonte | Dedicada |  | 01/2026
1763 | PFV Triqueta | [6 empty] | 4595 | Grenergy Renovables Pacific Limitada | SUCTD | Rechazada | 24 de noviembre de 2023 13:52:38 | 130 | Híbrido | 31 de agosto de 2026 00:00:00 | Linea Quillota - Piuquenes | 220 | Barra Principal | por definir | Valparaiso | Catemu | Dedicada | 19/03/2024 17:36:18 | 03/2024
1735 | BESS Sao | [6 empty] | 4566 | Grenergy Renovables Pacific Limitada | SAC | Detenida a la espera de definición de ingeniería de la obra | 3 de noviembre de 2023 20:22:04 | 200 | Híbrido | 30 de junio de 2027 00:00:00 | S/E Tinguiririca 220 kV | 220 | Media diagonal | por definir | Libertador General Bernardo OHiggins | Placilla | Nacional
1734 | BESS Nereida | [6 empty] | 4567 | Grenergy Renovables Pacific Limitada | SAC | Detenida a la espera de definición de ingeniería de la obra | 3 de noviembre de 2023 20:02:38 | 90 | Híbrido | 30 de junio de 2027 00:00:00 | S/E Seccionadora El Guindal 110 kV | 110 | Barra Principal | por definir | Metropolitana de Santiago | Buin | Zonal
1732 | Bess Proteo | [7 empty] | Grenergy Renovables Pacific Limitada | SAC | Desistida | 3 de noviembre de 2023 20:00:57 | 200 | Híbrido | 30 de junio de 2027 00:00:00 | Tinguiririca 220 kV | 220 | Media Diagonal | por definir | Libertador General Bernardo OHiggins | Placilla | Nacional
1730 | BESS Proteo | [6 empty] | 4554 | Grenergy Renovables Pacific Limitada | SAC | Detenida a la espera de definición de ingeniería de la obra | 3 de noviembre de 2023 19:55:51 | 50 | Híbrido | 30 de junio de 2027 00:00:00 | S/E Santa Cruz 66 kV | 66 | Barra principal | por definir | Libertador General Bernardo OHiggins | Santa Cruz | Zonal
1729 | BESS Despina | [6 empty] | 4545 | Grenergy Renovables Pacific Limitada | SAC | Detenida a la espera de definición de ingeniería de la obra | 3 de noviembre de 2023 19:54:53 | 90 | Híbrido | 30 de junio de 2027 00:00:00 | S/E Pachacama 110 kV | 110 | Barra Principal | por definir | Valparaiso | La Calera | Nacional
1727 | 200 | [7 empty] | Grenergy Renovables Pacific Limitada | SAC | Desistida | 3 de noviembre de 2023 19:51:22 | 200 | Híbrido | 30 de junio de 2027 00:00:00 | Tinguiririca 220 kV | 220 | media diagonal | por definir | Libertador General Bernardo OHiggins | Placilla | Nacional
1726 | BESS Talasa | [6 empty] | 4529 | Grenergy Renovables Pacific Limitada | SAC | Detenida a la espera de definición de ingeniería de la obra | 3 de noviembre de 2023 19:49:45 | 90 | Híbrido | 30 de junio de 2027 00:00:00 | S/E El Pimiento 110kV | 110 | Barra Principal | por definir | Metropolitana de Santiago | Melipilla | Nacional
1723 | BESS Neso | [6 empty] | 4562 | Grenergy Renovables Pacific Limitada | SAC | Detenida a la espera de definición de ingeniería de la obra | 3 de noviembre de 2023 19:36:38 | 150 | Híbrido | 30 de junio de 2027 00:00:00 | S/E Linderos 154 kV | 154 | Linderos | por definir | Metropolitana de Santiago | Buin | Zonal
1721 | PV+BESS Hipocampo | [6 empty] | 4540 | Grenergy Renovables Pacific Limitada | SAC | Rechazada | 3 de noviembre de 2023 19:30:14 | 90 | Híbrido | 30 de junio de 2027 00:00:00 | S/E Nueva Litueche 110 kV | 110 | SE Litueche | por definir | Libertador General Bernardo OHiggins | Litueche | Zonal
1700 | BESS Tritón | [6 empty] | 4550 | Grenergy Renovables Pacific Limitada | SAC | Detenida a la espera de definición de ingeniería de la obra | 3 de noviembre de 2023 19:05:25 | 200 | Híbrido | 30 de junio de 2027 00:00:00 | S/E Seccionadora El Pimiento 220 kV | 220 | Media Diagonal | por definir | Metropolitana de Santiago | Melipilla | Nacional
1600 | BESS Bio Bio | [6 empty] | 4384 | Grenergy Renovables Pacific Limitada | SAC | Proyecto autorizado para declararse en construcción | 4 de septiembre de 2023 17:10:48 | 90 | Híbrido | 31 de diciembre de 2027 00:00:00 | S/E Lagunillas 220 kV | 220 | Media Diagonal J14-J15 | J14-J15 | Biobío | Coronel | Nacional | 15/07/2024 17:49:55 | 07/2026
1599 | Bess Santa Rosa | [6 empty] | 4378 | Grenergy Renovables Pacific Limitada | SAC | Rechazada | 4 de septiembre de 2023 16:00:04 | 90 | Híbrido | 31 de diciembre de 2027 00:00:00 | S/E Hualqui 220 kV | 220 | Paño J12 S/E Hualqui | J12 | Biobío | Hualqui | Zonal
1598 | BESS Varón | [6 empty] | 4381 | Grenergy Renovables Pacific Limitada | SAC | Detenida a la espera de definición de ingeniería de la obra | 4 de septiembre de 2023 15:55:58 | 90 | Híbrido | 31 de diciembre de 2027 00:00:00 | S/E La Pólvora 220 kV | 220 | Media diagonal J14-J15 | J14-15 | Valparaiso | Valparaíso | Nacional
1597 | PFV + BESS Carrizalillo | [6 empty] | 4382 | Grenergy Renovables Pacific Limitada | SAC | Detenida a la espera de definición de ingeniería de la obra | 4 de septiembre de 2023 15:49:03 | 150 | Híbrido | 31 de diciembre de 2027 00:00:00 | S/E Don Héctor 220 kV | 220 | Media Diagonal J20-J21 | J20-J21 | Atacama | Vallenar | Nacional
1470 | PMG Taruca | [6 empty] | 4100 | Grenergy Renovables Pacific Limitada | SUCTD | Audiencia y antecedentes adicionales | 4 de mayo de 2023 10:41:20 | 9 | Híbrido | 30 de junio de 2026 00:00:00 | S/E Tap Off La Cruz 23 kV | 23 | Barra 23 kV | E2 | Antofagasta | Maria Elena | Dedicada
1469 | PMG Chungungo | [6 empty] | 4099 | Grenergy Renovables Pacific Limitada | SUCTD | Evaluación Admisibilidad | 3 de mayo de 2023 17:52:44 | 9 | Solar | 31 de diciembre de 2026 00:00:00 | S/E Minera Franke 23 kV | 23 | n/i | E6 | Antofagasta | Taltal | Dedicada
1364 | PFV Monte Águila | [6 empty] | 3904 | Grenergy Renovables Pacific Limitada | SUCTD | Proyecto Autorizado para Declararse en Construcción | 30 de diciembre de 2022 00:40:39 | 240 | Solar | 31 de agosto de 2026 00:00:00 | Línea 2x220 kV Santa María - Charrúa | 220 | Barra Principal | JT1 | Biobío | Cabrero | Dedicada | 07/06/2023 15:53:32 | 04/2025 | 10/2026
1353 | PFV Gabriela | [6 empty] | 3849 | Grenergy Renovables Pacific Limitada | SUCTD | Proyecto declarado en construcción | 9 de diciembre de 2022 13:40:15 | 220 | Solar | 31 de agosto de 2026 00:00:00 | Línea El Cobre - Gaby 220 kV | 220 | Derivación a 9 km de Gaby | N/A | Antofagasta | Sierra Gorda | Dedicada | 16/08/2023 17:06:51 | 08/2025
1336 | PFV Bonasort | [6 empty] | 3811 | Grenergy Renovables Pacific Limitada | SUCTD | Rechazada | 16 de noviembre de 2022 12:39:33 | 6.8 | Solar | 31 de octubre de 2024 00:00:00 | S/E Aguas Blancas 13 kV | 13 | Celda | Celda a definir | Antofagasta | Antofagasta | Dedicada | 20/03/2023 15:07:36 | 03/2023
1275 | PFV La Ruca | [6 empty] | 3680 | Grenergy Renovables Pacific Limitada | SAC | Detenida a la espera de definición de ingeniería de la obra | 14 de septiembre de 2022 17:58:03 | 100 | Solar | Fecha inválida | S/E Seccionadora La Ruca 110 kV | 110 | Barra principal | H8 | Coquimbo | Ovalle | Zonal
1273 | PFV Buli | [6 empty] | 3679 | Grenergy Renovables Pacific Limitada | SAC | Rechazada | 14 de septiembre de 2022 17:46:21 | 150 | Solar | Fecha inválida | S/E Seccionadora Buli 154 kV | 154 | Barra principal | H6 | Ñuble | San Carlos | Zonal
1272 | PFV Chanqueahue | [6 empty] | 3677 | Grenergy Renovables Pacific Limitada | SAC | Detenida a la espera de definición de ingeniería de la obra | 14 de septiembre de 2022 17:45:39 | 250 | Solar | Fecha inválida | S/E Seccionadora Totihue 220 kV | 220 | Barra 2 | H1 | Libertador General Bernardo OHiggins | Rengo | Zonal
1271 | PFV Rumay | [6 empty] | 3676 | Grenergy Renovables Pacific Limitada | SAC | Rechazada | 14 de septiembre de 2022 17:44:31 | 250 | Solar | Fecha inválida | S/E Don Goyo 220 kV | 220 | Barra 2 | J10 | Coquimbo | Ovalle | Zonal
1186 | PFV Jicuri | [6 empty] | 3500 | Grenergy Renovables Pacific Limitada | SUCTD | Rechazada | 15 de junio de 2022 19:21:20 | 90 | Solar | 31 de diciembre de 2024 00:00:00 | Línea Central Los Cipreses - Itahue | 154 | Circuito C2 | 1 paño por definir | Maule | Río Claro | Dedicada | 21/03/2023 21:55:39 | 03/2023
1184 | PV Triqueta | [6 empty] | 3495 | Grenergy Renovables Pacific Limitada | SUCTD | Rechazada | 10 de junio de 2022 19:39:00 | 130 | Solar | 31 de diciembre de 2024 00:00:00 | Línea Quillota - Los Piuquenes | 220 | doble barra | por definir | Valparaiso | Catemu | Dedicada
1156 | PFV Lamida | [6 empty] | 3426 | Grenergy Renovables Pacific Limitada | SUCTD | Rechazada | 29 de abril de 2022 11:17:00 | 200 | Solar | 31 de diciembre de 2024 00:00:00 | Línea ralco - Charrúa 220 kV | 220 | Circuito C1 | C1 | Biobío | Quilleco | Dedicada
1039 | PFV Manto Solar | [6 empty] | 2984 | Grenergy Renovables Pacific Limitada | SUCTD | Rechazada | 21 de septiembre de 2021 18:31:04 | 58 | Solar | 30 de diciembre de 2023 00:00:00 | Linea tap Barriles - Mantos de la Luna | 110 | Derivacion | Derivacion | Antofagasta | Tocopilla | Dedicada
1032 | PFV San Carlos | [6 empty] | 2964 | Grenergy Renovables Pacific Limitada | SAC | Rechazada | 8 de septiembre de 2021 09:50:53 | 50 | Solar | 31 de diciembre de 2023 00:00:00 | S/E San Carlos 66 kV | 66 | Ampliación de barra definido en el Decreto 418/2017 | Nuevo paño de conexión | Ñuble | San Carlos | Zonal | 26/03/2024 00:00:00 | 03/2023
1019 | PE Lawal 100 MW fase 2 | [6 empty] | 2813 | Grenergy Renovables Pacific Limitada | SAC | Rechazada | 12 de agosto de 2021 19:38:23 | 100 | Eólico | 31 de diciembre de 2026 00:00:00 | SE Nueva Pichirropulli | 220 | Barra principal | Por definir | Los Ríos | Paillaco | Zonal
1016 | PE Demeter 50 MW | [7 empty] | Grenergy Renovables Pacific Limitada | SAC | Rechazada | 11 de agosto de 2021 12:17:10 | 50 | Eólico | 31 de diciembre de 2025 00:00:00 | SE Coiquen | 66 | Barra principal | B2 | Ñuble | Quirihue | Zonal
1015 | PE Eleusis 300 MW | [7 empty] | Grenergy Renovables Pacific Limitada | SAC | Rechazada | 11 de agosto de 2021 12:00:31 | 300 | Eólico | 26 de febrero de 2027 00:00:00 | SE Don Goyo | 220 | Barra 1 | J9 | Coquimbo | Ovalle | Nacional
815 | PFV Amanita dos | [6 empty] | 2514 | Grenergy Renovables Pacific Limitada | SAC | Rechazada | 12 de febrero de 2021 16:33:06 | 30 | Solar | 30 de diciembre de 2022 00:00:00 | SE Lo Prado | 44 | Barra principal | C4 | Metropolitana de Santiago | Pudahuel | Zonal
661 | PFV El Indio 80 MW | [7 empty] | Grenergy Renovables Pacific Limitada | SAC | Desistida | 5 de octubre de 2020 13:57:33 | 80 | Solar | 30 de diciembre de 2021 00:00:00 | SE La Ruca | 110 | Barra 1 | H6 | Coquimbo | Ovalle | Zonal
660 | PFV Tamango 40 MW | [6 empty] | 2303 | Grenergy Renovables Pacific Limitada | SAC | Proyecto declarado en construcción | 5 de octubre de 2020 13:00:37 | 40 | Solar | 30 de diciembre de 2021 00:00:00 | SE Paso Hondo | 66 | Barra 1 | B2 | Maule | Retiro | Zonal | 24/03/2023 15:38:56 | 09/2023
575 | PFV Tamango 40 MW | [7 empty] | Grenergy Renovables Pacific Limitada | SAC | Rechazada | 19 de agosto de 2020 00:40:40 | 40 | Solar | 29 de diciembre de 2021 00:00:00 | SE Tap Off Tamango 66 kV | 66 | Barra principal | Por definir | Maule | Cauquenes | Zonal
574 | PFV Caspana 40 MW | [7 empty] | Grenergy Renovables Pacific Limitada | SAC | Rechazada | 19 de agosto de 2020 00:35:39 | 40 | Solar | 29 de diciembre de 2021 00:00:00 | SE Tap Off Caspana 66 kV | 66 | Barra principal | Por definir | Ñuble | Bulnes | Zonal
573 | PFV Socaire 35 MW | [7 empty] | Grenergy Renovables Pacific Limitada | SAC | Rechazada | 19 de agosto de 2020 00:30:50 | 35 | Solar | 29 de diciembre de 2021 00:00:00 | SE Tap Off Socaire 66 kV | 66 | Barra principal | Por definir | Maule | Longaví | Zonal
564 | PFV Lascar 50 MW | [7 empty] | Grenergy Renovables Pacific Limitada | SAC | Rechazada | 13 de agosto de 2020 18:06:00 | 50 | Solar | 29 de diciembre de 2021 00:00:00 | SE Tap Off Lascar 66 kV | 66 | Barra principal | Por definir | Libertador General Bernardo OHiggins | Peralillo | Zonal
563 | PFV Llaima 40 MW | [7 empty] | Grenergy Renovables Pacific Limitada | SAC | Desistida | 13 de agosto de 2020 17:46:18 | 40 | Solar | 29 de diciembre de 2021 00:00:00 | SE Tap Off Llaima 66 kV | 66 | Barra principal | Por definir | Maule | San Javier | Zonal
562 | PFV Trapiche 150 MW | [7 empty] | Grenergy Renovables Pacific Limitada | SUCTD | Desistida | 13 de agosto de 2020 16:44:16 | 150 | Solar | 29 de diciembre de 2021 00:00:00 | SE Seccionadora Trapiche 220 kV | 220 | Barra principal | Por definir | Valparaiso | Petorca | Dedicada
561 | PE Llancahue 40 MW | [7 empty] | Grenergy Renovables Pacific Limitada | SAC | Desistida | 13 de agosto de 2020 16:29:26 | 40 | Eólico | 29 de diciembre de 2021 00:00:00 | SE El Laurel (Nueva Valdivia) 66 kV | 66 | Barra N 1 | B1 | Los Ríos | Valdivia | Zonal
557 | PFV Victor Jara 200 MW | [6 empty] | 2139 | Grenergy Renovables Pacific Limitada | SAC | Proyecto declarado en construcción | 12 de agosto de 2020 14:24:19 | 200 | Solar | 31 de enero de 2023 00:00:00 | SE Pozo Almonte 220 kV | 220 | Barra sección N2 | J4 | Tarapacá | Pozo Almonte | Zonal | 29/12/2022 12:25:30 | 01/2024 | 01/2025
555 | PE Anti 75 MW | [6 empty] | 2194 | Grenergy Renovables Pacific Limitada | SUCTD | Rechazada | 10 de agosto de 2020 14:39:42 | 75 | Eólico | 20 de marzo de 2025 00:00:00 | SE Antillanca 110 kV | 110 | Barra principal | por definir | Los Lagos | Puyehue | Dedicada
549 | PE Corcovado 60 MW | [7 empty] | Grenergy Renovables Pacific Limitada | SAC | Desistida | 4 de agosto de 2020 19:19:09 | 60 | Eólico | 30 de diciembre de 2021 00:00:00 | SE La mision 66 kV | 66 | Barra 2 | B6 | Los Lagos | Osorno | Zonal
530 | PMG Clementine 9 MW | [6 empty] | 2083 | Grenergy Renovables Pacific Limitada | SAC | Rechazada | 9 de julio de 2020 15:35:32 | 9 | Solar | 1 de diciembre de 2021 00:00:00 | SE San Clemente 13,8 kV | 13 | Barra principal | por definir | Maule | San Clemente | Zonal
529 | PMG Yellowstone 7 MW | [6 empty] | 2086 | Grenergy Renovables Pacific Limitada | SAC | Proyecto declarado en construcción | 9 de julio de 2020 15:26:33 | 7 | Solar | 1 de diciembre de 2021 00:00:00 | S/E Marchigue 13,2 kV | 13 | Barra Principal | por definir | Libertador General Bernardo OHiggins | Marchigüe | Zonal | 04/04/2022 09:52:36
583 | PFV Queulat | [6 empty] | 1271 | Grenergy Renovables Pacific Limitada | SAC | Rechazada | 6 de julio de 2020 02:00:00 | 80 | Solar | 30 de marzo de 2025 00:00:00 | S/E Nueva Casablanca | 66 | Barra 1 | B3 | Valparaiso | Casablanca | Zonal
230 | PMG Parque Fotovoltaico Pampa Unión | [6 empty] | 1729 | Grenergy Renovables Pacific Limitada | SUCTD | Desistida | 1 de julio de 2020 00:00:00 | 9 | Solar | 11 de enero de 2021 00:00:00 | S/E Sierra Gorda 33 kV | 33 | N/I | N/I | Antofagasta | Sierra Gorda | Dedicada
231 | PMG Parque Fotovoltaico Pudu | [6 empty] | 1730 | Grenergy Renovables Pacific Limitada | SUCTD | Rechazada | 1 de julio de 2020 00:00:00 | 9 | Solar | 11 de enero de 2021 00:00:00 | S/E Lince 23 kV | 23 | N/I | N/I | Antofagasta | Mejillones | Dedicada
441 | PMG PFV Saya | [6 empty] | 1959 | Grenergy Renovables Pacific Limitada | SUCTD | Rechazada | 4 de mayo de 2020 00:00:00 | 9 | Solar | 30 de noviembre de 2021 00:00:00 | S/E Tap Off Dolores 23 kV | 23 | Barra principal | N/I | Tarapacá | Huara | Zonal
442 | PMG PFV Zapiga | [6 empty] | 1960 | Grenergy Renovables Pacific Limitada | SUCTD | Rechazada | 4 de mayo de 2020 00:00:00 | 9 | Solar | 30 de noviembre de 2021 00:00:00 | S/E Tap Off Dolores 23 kV | 23 | Barra principal | N/I | Tarapacá | Huara | Zonal
453 | PMG Saya | [6 empty] | 1959 | Grenergy Renovables Pacific Limitada | SAC | Desistida | 16 de abril de 2020 00:00:00 | 9 | Solar | 30 de noviembre de 2021 00:00:00 | S/E Tap Off Dolores 23 kV | 23 | Barra principal | N/I | Tarapacá | Huara | Dedicada
454 | PMG Zapiga | [6 empty] | 1960 | Grenergy Renovables Pacific Limitada | SAC | Desistida | 16 de abril de 2020 00:00:00 | 9 | Solar | 30 de noviembre de 2021 00:00:00 | S/E Tap Off Dolores 23 kV | 23 | Barra principal | N/I | Tarapacá | Huara | Dedicada
391 | PFV Lunar | [6 empty] | 1829 | Grenergy Renovables Pacific Limitada | SUCTD | Rechazada | 25 de febrero de 2020 00:00:00 | 9 | Solar | 20 de diciembre de 2022 00:00:00 | S/E Mantos de la Luna 23 kV | 23 | Barra 1 | N/I | Antofagasta | Tocopilla | Dedicada | 29/09/2022 16:09:01 | 09/2022
392 | PMG Taruca | [6 empty] | 1830 | Grenergy Renovables Pacific Limitada | SUCTD | Rechazada | 21 de febrero de 2020 00:00:00 | 9 | Solar | 30 de noviembre de 2021 00:00:00 | S/E Tap Off La Cruz 23 kV | 23 | Barra 1 | N/I | Antofagasta | Maria Elena | Dedicada |  | 10/2022 | 04/2023
372 | PE Lawal | [6 empty] | 1796 | Grenergy Renovables Pacific Limitada | SAC | Rechazada | 7 de febrero de 2020 00:00:00 | 100 | Solar | 28 de febrero de 2022 00:00:00 | S/E Nueva Pichirropulli 220 kV | 220 | N/I | J9 | Los Ríos | Paillaco | Nacional
328 | Parque Fotovoltaico Adelma | [6 empty] | 1773 | Grenergy Renovables Pacific Limitada | SAC | Rechazada | 16 de enero de 2020 00:00:00 | 9 | Solar | 11 de enero de 2020 00:00:00 | S/E Linares Norte 13,2 kV | 132 | Barra 1 | N/I | Maule | Linares | Zonal
321 | Parque Fotovoltaico Linar | [6 empty] | 1740 | Grenergy Renovables Pacific Limitada | SAC | Rechazada | 14 de enero de 2020 00:00:00 | 9 | Solar | 11 de enero de 2020 00:00:00 | S/E Linares Norte 13,2 kV | 132 | Barra 1 | N/I | Maule | Linares | Zonal
233 | Parque Fotovoltaico Mirador | [6 empty] | 1741 | Grenergy Renovables Pacific Limitada | SUCTD | Proyecto declarado en construcción | 14 de enero de 2020 00:00:00 | 6 | Solar | 20 de diciembre de 2023 00:00:00 | S/E Mirador 23 kV - S/E Travesía | 23 | Barra 1 | N/I | Atacama | Copiapó | Dedicada | 13/05/2022 13:08:10 | 10/2022
234 | PMG Parque Fotovoltaico Bonasort | [6 empty] | 1742 | Grenergy Renovables Pacific Limitada | SUCTD | Rechazada | 14 de enero de 2020 00:00:00 | 9 | Solar | 31 de diciembre de 2023 00:00:00 | S/E Aguas Blancas 13,2 kV | 13 | Barra 1 | Celda C8 proyectada | Antofagasta | Antofagasta | Dedicada | 29/09/2022 15:59:29 | 09/2022
235 | PMG Parque Fotovoltaico Flamenco | [6 empty] | 1743 | Grenergy Renovables Pacific Limitada | SUCTD | Desistida | 14 de enero de 2020 00:00:00 | 9 | Solar | 11 de enero de 2021 00:00:00 | S/E Manto Verde | 138 | Barra 1 | N/I | Atacama | Chañaral | Dedicada
236 | PMG Parque Fotovoltaico Puelma | [6 empty] | 1744 | Grenergy Renovables Pacific Limitada | SUCTD | Desistida | 14 de enero de 2020 00:00:00 | 9 | Solar | 11 de enero de 2021 00:00:00 | S/E Spence 23 kV | 23 | Barra 1 23 kV | N/I | Antofagasta | Sierra Gorda | Dedicada
237 | PMG Parque Fotovoltaico Tambillo | [6 empty] | 1745 | Grenergy Renovables Pacific Limitada | SUCTD | Rechazada | 14 de enero de 2020 00:00:00 | 9 | Solar | 11 de enero de 2021 00:00:00 | S/E Jorquera 23 kV | 23 | Barra 23 kV | N/I | Atacama | Tierra Amarilla | Dedicada
229 | PMG Travesía | [6 empty] | 1721 | Grenergy Renovables Pacific Limitada | SUCTD | Proyecto declarado en construcción | 27 de diciembre de 2019 00:00:00 | 9 | Solar | 11 de enero de 2021 00:00:00 | S/E Travesía 23 kV | 23 | N/I | N/I | Atacama | Copiapó | Dedicada | 12/05/2022 19:41:09 | 10/2022
317 | Parque Fotovoltaico Violeta | [6 empty] | 1710 | Grenergy Renovables Pacific Limitada | SAC | Desistida | 26 de diciembre de 2019 00:00:00 | 250 | Solar | 11 de enero de 2021 00:00:00 | S/E Roncacho 220 kV | 220 | N/I | Por definir | Arica y Parinacota | Camarones | Nacional
293 | PMG Parque Fotovoltaico Tamarugal | [6 empty] | 1664 | Grenergy Renovables Pacific Limitada | SAC | Rechazada | 19 de noviembre de 2019 00:00:00 | 9 | Solar | 8 de enero de 2021 00:00:00 | S/E Tamarugal 23 kV | 23 | Barra 1 | E6 | Tarapacá | Pozo Almonte | Zonal
294 | PMG Parque Fotovoltaico Tamarugal II | [6 empty] | 1665 | Grenergy Renovables Pacific Limitada | SAC | Rechazada | 19 de noviembre de 2019 00:00:00 | 9 | Solar | 11 de enero de 2021 00:00:00 | S/E Tamarugal 23 kV | 23 | Barra 1 | E7 | Tarapacá | Pozo Almonte | Zonal
225 | PMG Parque Fotovoltaico Chañar (Grenergy) | [6 empty] | 1686 | Grenergy Renovables Pacific Limitada | SUCTD | Desistida | 12 de octubre de 2019 00:00:00 | 9 | Solar | 11 de enero de 2021 00:00:00 | S/E Los Colorados 13,2 kV | 132 | N/I | N/I | Atacama | Huasco | Dedicada
226 | PMG Parque Fotovoltaico Chungungo | [6 empty] | 1687 | Grenergy Renovables Pacific Limitada | SUCTD | Rechazada | 12 de octubre de 2019 00:00:00 | 9 | Solar | 11 de enero de 2021 00:00:00 | S/E Minera Franke 23 kV | 23 | N/I | N/I | Antofagasta | Taltal | Dedicada |  | 10/2022 | 04/2023
17 | Parque Fotovoltaico Gabriela | [6 empty] | 1230 | Grenergy Renovables Pacific Limitada | SUCTD | Rechazada | 4 de octubre de 2019 00:00:00 | 220 | Solar | 11 de enero de 2021 00:00:00 | S/E Gaby 220 kV | 220 | N/I | N/I | Antofagasta | Sierra Gorda | Dedicada
99 | PMG Cóndor | [6 empty] | 1388 | Grenergy Renovables Pacific Limitada | SAC | Rechazada | 8 de septiembre de 2019 00:00:00 | 9 | Solar | 11 de enero de 2020 00:00:00 | S/E Alcones 23 kV | 23 | Barra 1 | E3 | Libertador General Bernardo OHiggins | Marchigüe | Zonal
101 | PMG Pangui | [6 empty] | 1389 | Grenergy Renovables Pacific Limitada | SAC | Desistida | 8 de septiembre de 2019 00:00:00 | 9 | Solar | 29 de abril de 2021 00:00:00 | S/E Calama 23 kV | 23 | Barra 2 | Por definir | Antofagasta | Calama | Zonal
102 | PMG Wallkon | [6 empty] | 1387 | Grenergy Renovables Pacific Limitada | SAC | Desistida | 8 de septiembre de 2019 00:00:00 | 9 | Solar | 29 de abril de 2021 00:00:00 | S/E Calama 23 kV | 23 | Barra 2 | Por definir | Antofagasta | Calama | Zonal
104 | Parque Fotovoltaico Algarrobal | [6 empty] | 1409 | Grenergy Renovables Pacific Limitada | SAC | Proyecto autorizado para declararse en construcción | 20 de agosto de 2019 00:00:00 | 200 | Solar | 4 de enero de 2022 00:00:00 | S/E Algarrobal 220 kV | 220 | Barra 2 1 | Por definir | Atacama | Vallenar | Nacional | 03/04/2025 00:00:00 | 12/2024
105 | Parque Fotovoltaico Yaru | [6 empty] | 1410 | Grenergy Renovables Pacific Limitada | SAC | Desistida | 20 de agosto de 2019 00:00:00 | 200 | Solar | 30 de diciembre de 2022 00:00:00 | S/E Nueva Cardones 220 kV | 220 | Barra 220 kV | Por definir | Atacama | Copiapó | Nacional
40 | PMG Tupa Solar | [6 empty] | 1519 | Grenergy Renovables Pacific Limitada | SUCTD | Rechazada | 10 de agosto de 2019 00:00:00 | 9 | Solar | 20 de diciembre de 2023 00:00:00 | S/E La Cascada 66 kV | 66 | N/I | N/I | Tarapacá | Pozo Almonte | Dedicada
26 | PMG Parque Fotovoltaico Ckontor | [6 empty] | 1359 | Grenergy Renovables Pacific Limitada | SUCTD | Proyecto declarado en construcción | 25 de julio de 2019 00:00:00 | 9 | Solar | 5 de enero de 2021 00:00:00 | S/E Mantos Blancos 23 kV | 23 | N/I | N/I | Antofagasta | Antofagasta | Dedicada
276 | Parque Eólico Caos | [6 empty] | 1319 | Grenergy Renovables Pacific Limitada | SAC | Rechazada | 17 de junio de 2019 00:00:00 | 300 | Eólico | 30 de diciembre de 2023 00:00:00 | S/E Parinas 220 kV | 220 | Por definir | Por definir | Antofagasta | Taltal | Nacional
227 | PMG Parque Fotovoltaico Pedernales | [6 empty] | 1688 | Grenergy Renovables Pacific Limitada | SUCTD | Desistida | 12 de junio de 2019 00:00:00 | 9 | Solar | 11 de enero de 2021 00:00:00 | S/E Salvador 12,5 kV | 125 | N/I | N/I | Atacama | Diego de Almagro | Dedicada
23 | Parque Fotovoltaico Milti | [6 empty] | 1289 | Grenergy Renovables Pacific Limitada | SUCTD | Desistida | 31 de mayo de 2019 00:00:00 | 90 | Solar | 11 de enero de 2021 00:00:00 | S/E El Abra 220 kV | 220 | N/I | N/I | Antofagasta | Calama | Dedicada
24 | Parque Fotovoltaico Sutar | [6 empty] | 1290 | Grenergy Renovables Pacific Limitada | SUCTD | Desistida | 31 de mayo de 2019 00:00:00 | 240 | Solar | 11 de enero de 2022 00:00:00 | S/E Radomiro Tomic 220 kV | 220 | N/I | N/I | Antofagasta | Calama | Dedicada
85 | Parque Fotovoltaico Cosmos | [6 empty] | 1264 | Grenergy Renovables Pacific Limitada | SAC | Desistida | 17 de mayo de 2019 00:00:00 | 600 | Solar | 1 de marzo de 2026 00:00:00 | S/E Parinas 220 kV | 220 | Por definir | Por definir | Antofagasta | Taltal | Nacional | 25/11/2022 22:40:34 | 11/2024
266 | Parque Fotovoltaico Teno | [6 empty] | 1070 | Grenergy Renovables Pacific Limitada | SAC | Rechazada | 20 de marzo de 2019 00:00:00 | 200 | Solar | 11 de enero de 2021 00:00:00 | S/E Teno 154 kV | 154 | N/I | N/I | Maule | Teno | Zonal
222 | PMG Parque Fotovoltaico Alto Norte | [6 empty] | 1685 | Grenergy Renovables Pacific Limitada | SUCTD | Rechazada | 12 de enero de 2019 00:00:00 | 9 | Solar | 11 de enero de 2022 00:00:00 | S/E Alto Norte 13,2 kV | 132 | N/I | N/I | Antofagasta | Antofagasta | Dedicada
357 | PMG Parque Fotovoltaico Bellavista | [6 empty] | 650 | Grenergy Renovables Pacific Limitada | SAC | Desistida | 22 de mayo de 2018 00:00:00 | 9 | Solar | 9 de enero de 2020 00:00:00 | S/E Lagunas 23 kV | 23 | Barra 23 kV | Por definir | Tarapacá | Pozo Almonte | Zonal
252 | Parque Fotovoltaico Victor Jara | [6 empty] | 433 | Grenergy Renovables Pacific Limitada | SAC | Rechazada | 15 de diciembre de 2017 00:00:00 | 200 | Solar | 11 de enero de 2021 00:00:00 | S/E Nueva Pozo Almonte 220 kV | 220 | 2 | J2 | Tarapacá | Pozo Almonte | Nacional

## lista (hidden)
Region | Macrozona
2. Tarapacá | Norte
3. Antofagasta | Norte
4. Atacama | Norte
5. Coquimbo | Norte
6. Valparaiso | Centro
7. Metropolitana | Centro
8. O´Higgins | Centro
9. Maule | Centro
11. BioBio | Sur
12. La Araucania | Sur
13. Los Rios | Sur
14. Los Lagos | Sur

## Analisis SE 2025
Id | Proyecto | Punto de conexión y Nivel de tensión (kV) | Capacidad [MW] Solicitada | Región | Tecnología | Tipo (SAC/SUCTD) | Estado Tramitación | Macro Zona | Clasificación (C1, C2, C3) | Observacion | ¿Permite reconversión? | Comentario adicional
1919 | BESS Ortosia | S/E Torquemada 110 KV | 90 | 6. Valparaiso | BESS | SAC | Observaciones a Informe de Autorización de Conexión Preliminar. | Centro | C2 | Proyecto en tramitación ante el CEN. A la espera de emisión de informes. | No | Terreno prospectado
1598 | BESS Varón | S/E La Pólvora 220 kV | 90 | 6. Valparaiso | BESS | SAC | En espera de definición de ingeniería CEN | Centro | C2 | Proyecto en etapa temprana. En espera que adjudicatario de las obras de ampliación avance con ingeniería. | Si
1865 | Bess Kore | S/E Alto Jahuel 110 [kV] | 90 | 7. Metropolitana | BESS | SAC | Observaciones a Informe de Autorización de Conexión Preliminar | Centro | C2 | Proyecto BESS SA en estado avanzado, se insiste al CEN para emisión del Informe Definitivo. | No
1864 | Bess Carpo | S/E Alto Jahuel 154 [kV] | 150 | 7. Metropolitana | BESS | SAC | Proyecto autorizado para declararse en construcción | Centro | C2 | Proyecto BESS SA en estado avanzado, en espera para Declararse en Construcción. | No
1827 | BESS Calé | S/E Bajos de Mena 110 kV | 90 | 7. Metropolitana | BESS | SAC | Proyecto autorizado para declararse en construcción | Centro | C2 | Proyecto BESS SA en estado avanzado, en espera para Declararse en Construcción. | No | Terreno proespectado, limitacion de plazo de conexión (propietario)
1826 | BESS Hiperion | S/E Las Canteras (Ex S/E Seccionadora Colina) 110 kV | 90 | 7. Metropolitana | BESS | SAC | Desarrollo de estudios y/o antecedentes | Centro | C2 | Proyecto en tramitación ante el CEN. | Si | Terreno costoso y datacenters en al zona
1275 | PFV La Ruca | S/E Seccionadora La Ruca 110 kV | 100 | 5. Coquimbo | PFV + BESS | SAC | En espera de definición de ingeniería CEN | Norte | C3 | Proyecto en etapa temprana. En espera que adjudicatario de las obras de ampliación avance con ingeniería. | Si
2416 | PFV JAOS | NUEVA S/E LLOLLEO 110 | 90 | 6. Valparaiso | PFV + BESS | SAC | En espera de definición de ingeniería CEN | Centro | C3 | Proyecto en etapa temprana. En espera que adjudicatario de las obras de ampliación avance con ingeniería. | Si
1729 | BESS Despina | S/E Pachacama 110 kV | 90 | 6. Valparaiso | BESS | SAC | En espera de definición de ingeniería CEN | Centro | C3 | Proyecto en etapa temprana. En espera que adjudicatario de las obras de ampliación avance con ingeniería. | Si
1726 | BESS Talasa | S/E El Pimiento 110kV | 90 | 7. Metropolitana | BESS | SAC | En espera de definición de ingeniería CEN | Centro | C3 | Proyecto en etapa temprana. En espera que adjudicatario de las obras de ampliación avance con ingeniería. | Si
1723 | BESS Neso | S/E Linderos 154 kV | 150 | 7. Metropolitana | BESS | SAC | En espera de definición de ingeniería CEN | Centro | C3 | Proyecto en etapa temprana. En espera que adjudicatario de las obras de ampliación avance con ingeniería. | Si
1700 | BESS Tritón | S/E Seccionadora El Pimiento 220 kV | 200 | 7. Metropolitana | BESS | SAC | En espera de definición de ingeniería CEN | Centro | C3 | Proyecto en etapa temprana. En espera que adjudicatario de las obras de ampliación avance con ingeniería. | Si
1730 | BESS Proteo | S/E Santa Cruz 66 kV | 50 | 8. O´Higgins | BESS | SAC | En espera de definición de ingeniería CEN | Centro | C3 | Proyecto en etapa temprana. En espera que adjudicatario de las obras de ampliación avance con ingeniería. | Si
2414 | PFV Encina | NUEVA S/E VALENTÍN LETELIER 66 kV | 90 | 9. Maule | PFV + BESS | SAC | En espera de definición de ingeniería CEN | Centro | C3 | Proyecto en etapa temprana. En espera que adjudicatario de las obras de ampliación avance con ingeniería. | Si
Notas:
- Los proyectos Clasificación "C2" podrían realizar una hibridación con Data Center una vez se Declaración en Construcción, resultando finalmente un proyecto del tipo Data Center + BESS.
- Los proyectos clasificación "C3" podrían realizar una reconversión de teccnología sin necesidad de tener una Declaración en Construcción pudiendo resultar en un proyecto Data Center, Data Center + BESS u otro.
Garantias: Para proyectos C2, la garantia esta comprometida a la conexión del proyecto. Proyectos en C3 es posible
Note on K2: [Threaded comment] Your version of Excel allows you to read this threaded comment; however, any edits to it will get removed if the file is opened in a newer version of Excel. Learn more: https://go.microsoft.com/fwlink/?linkid=870924 Comment: Solo proyectos C3 permiten reconversión

## DC Acceso abierto 2025
ACCESO ABIERTO | Proyecto | NUP | Empresa Solicitante | Tipo | Estado Solicitud | Fecha Recepción | Capacidad [MW] | Tipo Proyecto | Fecha Estimada Conexión | Punto de Conexión | Nivel de tension | Barra | Paño | Región | Comuna | Segmento de Transmisión | Fecha emisión informe definitivo | Plazo obtención declaración en const | Prórroga plazo obtención declaración en const.
537 | PROYECTO ODATA DATACENTER ST01 | 2129 | ODATA CHILE S.A. | SAC | Proyecto declarado en construcción | 20 de julio de 2020 12:59:33 | 30 | Consumo | 30 de junio de 2022 00:00:00 | S/E Nueva Lampa 220 kV | 220 | Ambas Barras | J7/J8 (Diagonal Nº3) | Metropolitana de Santiago | Lampa | Nacional | 05/07/2023 15:44:07 | 01/2024
854 | ODATA DC ST02 |  | ODATA CHILE S.A. | SAC | Rechazada | 22 de marzo de 2021 21:05:24 | 60 | Consumo | 30 de noviembre de 2023 00:00:00 | S/E LO ESPEJO 110 kV | 110 | BARRAS 1 Y 2 | 2 NUEVOS PAÑOS A CONSTRUIR | Metropolitana de Santiago | San Bernardo | Zonal
888 | Datacenter Condor | 2597 | Microsoft Datacenter Chile SA | SAC | Desistida | 13 de abril de 2021 14:34:17 | 25 | Consumo | 1 de mayo de 2023 00:00:00 | S/E Chacabuco 110kv | 110 | Doble Barra | H3, H4 | Metropolitana de Santiago | Quilicura | Zonal | 29/06/2022 10:32:23 | 12/2022
1009 | Datacenter Pisco | 2801 | Microsoft Datacenter Chile SA | SAC | Rechazada | 27 de julio de 2021 15:10:55 | 40 | Consumo | Fecha inválida | S/E Chicureo 220 kV | 220 | Barra 1 y 2 | J3, J4 | Metropolitana de Santiago | Colina | Zonal
1043 | Datacenter Milagros | 3000 | Microsoft Datacenter Chile SA | SUCTD | Rechazada | 8 de octubre de 2021 13:24:40 | 40 | Consumo | 4 de julio de 2023 00:00:00 | S/E Lampa | 220 | Barra Principal, seccion 1 y seccion 2 | J3, J4 | Metropolitana de Santiago | Lampa | Dedicada | 02/06/2023 12:20:44 | 09/2024
1049 | EDCSCL02_COLINA |  | Edgeconnex Chile V SpA | SAC | Desistida | 15 de octubre de 2021 16:08:01 | 30 | Consumo | 15 de julio de 2023 00:00:00 | S/E COLINA 110KV | 110 | DOBLE BARRA | Por Definir | Metropolitana de Santiago | Colina | Zonal
1094 | SCALA - Fase Inicial Sta Teresa DC | 3156 | Electrica Santa Teresa SpA | SUCTD | Rechazada | 30 de diciembre de 2021 07:06:54 | 20 | Consumo | 27 de septiembre de 2022 00:00:00 | SE Lampa | 23 | Barra 1 y Barra 2 | E1 y E2 | Metropolitana de Santiago | Lampa | Dedicada
1127 | DC Huechuraba - Fase 1 | 3384 | Electrica Huechuraba SpA | SAC | Rechazada | 1 de abril de 2022 15:19:18 | 10 | Consumo | 6 de enero de 2023 00:00:00 | S/E Recoleta 12 kV | 12 | Barra Principal N°3 y Barra Principal N°4 | E21 (5-T3) y E30 (6-T4) | Metropolitana de Santiago | Huechuraba | Zonal
1130 | DC Huechuraba - Fase 2 | 3391 | Electrica Huechuraba SpA | SAC | Rechazada | 6 de abril de 2022 14:38:47 | 60 | Consumo | 3 de noviembre de 2024 00:00:00 | S/E El Salto 110 kV | 110 | Barras 1 y 2 Sección N°1 | H3 y H4 | Metropolitana de Santiago | Huechuraba | Zonal | 16/01/2023 17:52:20 | 07/2024
1135 | DC Padre Hurtado - Fase 2 | 3409 | Electrica Padre Hurtado SpA | SAC | Rechazada | 21 de abril de 2022 11:37:33 | 50 | Consumo | 30 de marzo de 2024 00:00:00 | S/E Padre Hurtado 110 kV | 110 | Barra Principal | H2 | Metropolitana de Santiago | Padre Hurtado | Zonal
1182 | DC Padre Hurtado - Fase 3 | 3491 | Electrica Padre Hurtado SpA | SAC | Rechazada | 9 de junio de 2022 17:51:57 | 60 | Consumo | 30 de junio de 2024 00:00:00 | S/E Santa Marta 110 kV | 110 | Barra Principal | H3 | Metropolitana de Santiago | Padre Hurtado | Zonal
1286 | DC Huechuraba - Fase 1 v01 | 3685 | Electrica Huechuraba SpA | SAC | Proyecto autorizado para declararse en construcción | 22 de septiembre de 2022 16:32:34 | 10 | Consumo | Fecha inválida | S/E Recoleta 12 kV | 12 | Barra Principal N°3 12,5 kV | E21 y E22 | Metropolitana de Santiago | Huechuraba | Zonal | 22/06/2023 14:24:37 | 09/2023 | 09/2025
1516 | Datacenter Pisco | 4167 | Microsoft Datacenter Chile SA | SAC | Elaboración Informe de Autorización de Conexión Preliminar | 8 de junio de 2023 10:24:41 | 50 | Consumo | 5 de julio de 2025 00:00:00 | S/E Chicureo 220 kV | 220 | Barra principal 1 | J3 | Metropolitana de Santiago | Colina | Zonal
2010 | DC Curauma Fase 2 | 4948 | Scala Chile Data Centers SpA | SAC | Periodo de presentación de discrepancias | 23 de mayo de 2024 15:20:42 | 50 | Consumo | 15 de febrero de 2027 00:00:00 | S/E Curauma 110 kV | 110 | Barra Principal, Paños H3 y H6 | H3 y H6 | Valparaiso | Valparaíso | Zonal
2044 | Datacenter Pisco 2 | 5044 | Microsoft Datacenter Chile SA | SAC | Proyecto autorizado para declararse en construcción | 28 de junio de 2024 10:22:51 | 50 | Consumo | 31 de julio de 2026 00:00:00 | S/E Chicureo 220 kV | 220 | Barra 2 | J4 | Metropolitana de Santiago | Colina | Zonal | 14/04/2025 11:28:47 | 10/2025
2179 | Solution 2 | 5260 | ENSOLUTION SPA | SAC | Proyecto autorizado para declararse en construcción | 15 de octubre de 2024 09:49:25 | 450 | Consumo | 29 de diciembre de 2028 00:00:00 | S/E Alto Jahuel 500 kV | 500 | Doble Barra + Barra Transferencia | K7 | Metropolitana de Santiago | Buin | Nacional | 04/07/2025 12:14:14 | 06/2027
2325 | Datacenter Condor 2 | 5433 | Microsoft Datacenter Chile SA | SAC | Observaciones a Informe de Autorización de Conexión Preliminar | 19 de diciembre de 2024 17:00:01 | 25 | Consumo | 17 de enero de 2027 00:00:00 | SE Chacabuco 110kV | 110 | Doble barra | H3, H4 | Metropolitana de Santiago | Quilicura | Zonal
2377 | DC Valparaiso 1 | 5497 | FR DATA SpA | SAC | Detenida a la espera de definición de ingeniería de la obra | 29 de enero de 2025 16:12:07 | 200 | Consumo | 1 de abril de 2028 00:00:00 | SE La Polvora | 220 | Barra principal N°2 | J15 | Valparaiso | Valparaíso | Nacional
2378 | DC Valparaiso 2 | 5498 | FR DATA SpA | SAC | Detenida a la espera de definición de ingeniería de la obra | 29 de enero de 2025 16:19:36 | 100 | Consumo | 1 de abril de 2028 00:00:00 | SE La Polvora | 220 | Barra principal N°2 | J18 | Valparaiso | Valparaíso | Nacional
2443 | DC Alto Jahuel | 5570 | FR DATA SpA | SAC | Evaluación de antecedentes y/o requerimientos | 10 de febrero de 2025 10:25:47 | 200 | Consumo | 1 de abril de 2028 00:00:00 | S/E Maipo 220kV | 220 | Barra GIS 1 y 2 | J3 | Metropolitana de Santiago | Buin | Nacional
2515 | Campo de Datos Lampa | 5768 | CI GMF II Patache ProjectCo SpA | SAC | Desarrollo de estudios y/o antecedentes | 7 de mayo de 2025 17:29:33 | 0 | Consumo | 31 de diciembre de 2029 00:00:00 | Nueva Lampa 220kV | 220 | Interruptor y medio | J18 y J21 | Metropolitana de Santiago | Lampa | Nacional

## DC SEA 2026
MANO DE OBRA
[10 empty] | Grupo electrógeno |  | total principal |  |  | total respaldo | [6 empty] | total chiller | total general GE PyR KW
Nombre del Proyecto | WEB | Región | Comuna | Titular | Inversión (MMU$) | Estado del Proyecto | Días DIA | Fecha Calificación | Empresa Consultora | GE Salas (Principal) | P Generada (KW) | Total Generado KW | GE Oficinas (Respaldo) | P Generada (KW)2 | Total Generado KW2 | Cantidad Diesel /L | Cantidad Diesel /kg | Ratio L/kg | Vida util Años DC | Cantidad Chillers | Consumo (KW)3 | Total consumo Chillers KW | Total general GE PyR KW | Principal IT /1.5 | Promedio construcción | Máximo P construcción | Promedio Operación | Máximo P Operación | Promedio Cierre | Máximo P Cierre | MO Contrucción Promedio | MO Contrucción Máximo | MO Operación Promedio | MO Operación Máximo | MO Cierre Promedio | MO Cierre Máximo | Latitud | Longitud | Superficie útil m2 | Superficie Bruta m2 | Empresa | Proyectos | CAPEX (MMUSD)
Centro de Almacenamiento de Datos Puente Alto | Ver | Metropolitana | Puente Alto | Inmobiliaria STPA SPA | 0 | Pendiente | 31 | 2026-08-31 | Inmobiliaria STPA SPA | 44 | 2200 | 96800 | 2 | 2200 | 4400 | 900450 | 756000 | 0.83958 |  | 120 | 1600 | 192000 | 293200 | 64533.3333 | 0
Centro de Almacenamiento de Datos San Antonio | Ver | Valparaíso | San Antonio | Nodo Pacífico SpA | 262 | Pendiente | 3 | 2026-09-28 | Sustentable | 32 | 2578 | 82496 | 2 | 5156 | 10312 | 990000 | 841500 | 0.85 |  |  |  | 0 | 92808 | 54997.3333 | 0
Data Center Polpaico Campus Norte | Ver | Metropolitana | Til-til | GR Culle SpA | 25 | Pendiente | 16 | 2026-09-15 | Grenergy | 60 | 2800 | 168000 |  |  | 0 |  | <1000 | #VALUE! |  |  |  | 0 | 168000 | 112000 | 0
Data Center Lo Aguirre | Ver | Metropolitana | Pudahuel | Lader Energy Chile SpA | 25 | Pendiente | 68 | 2026-07-25 | Lader Energy Chile SpA | 60 | 2800 | 168000 |  |  | 0 | 1164705 | 990000 | 0.85 | 30 |  |  | 0 | 168000 | 112000 | 0.0020833 | 0.0041667 | 0.00089286 | 0.0017857 | 0.0020833 | 0.0041667 | 350 | 700 | 150 | 300 | 350 | 700 | -70907931 | -33450639 | 83568 | 171373
Data Center La Polvora | Ver | Valparaíso | Valparaíso | DCI LA POLVORA SpA | 25 | Pendiente | 70 | 2026-07-23 | DCI Partners | 54 | 2800 | 151200 |  |  | 0 | 1164705 | 990000 | 0.85 |  |  |  | 0 | 151200 | 100800 | 0 | 0.0031746 | 0 | 0.0015873 | 0 | 0 |  | 480 |  | 240 |  |  | -71619954514165 | -33086077367795 | 52000 | 66649
Datacenter Terranova Alto Jahuel | Ver | Metropolitana | Buin | DC Terranova | 25 | Pendiente | 149 | 2026-05-05 | Sustentable | 54 | 2250 | 121500 | 2 | 1100 | 2200 | 1164705 | 990000 | 0.85 | Indefinida |  |  | 0 | 123700 | 81000 | 0 | 0.0032922 | 0 | 0.0025267 | 0 | 0 |  | 400 |  | 307 |  |  | -33.7186 | -70.6912 | 32141.842 | 56200
Campo de Datos Lampa | Ver | Metropolitana | Lampa | CI GMF II Chile DevCo I SpA | 850 | Pendiente | 80 | 2026-07-13 | GIZA Ingeniería | 45 | 2500 | 112500 | 1 | 1020 | 1020 | 601647 | 511400 | 0.85 | Indefinida | 90 |  | 0 | 113520 | 75000 | 0 | 0.0026667 | 0 | 0.0013333 | 0 | 0 |  | 300 |  | 150 |  |  | -7076770157877 | -33317910875209 | 39397.71 | 219476
Data Center Alto Jahuel Campus Sur | Ver | Metropolitana | Buin | GR Huiña SpA | 20 | Pendiente | 125 | 2026-05-29 | Grenergy | 48 | 2800 | 134400 |  |  | 0 | 1170588 | 995000 | 0.85 | 30 |  |  | 0 | 134400 | 89600 | 0 | 0.0016369 | 0 | 0.00081845 | 0 | 0 |  | 220 |  | 110 |  |  | -33.7072 | -70.697 | 58500 | 85275.48
Datacenter ST5 | Ver | Metropolitana | Pudahuel | Equinix | 130 | Aprobado | 367.7245 | 2025-04-21 16:00 | GIZA Ingeniería | 16 | 2800 | 44800 | 1 | 720 | 720 | 337500 | 286875 | 0.85 | 33,5 | 28 | 1420 | 39760 | 45520 | 29866.6667 | 0.0020089 | 0.0040179 | 0.00089286 | 0.0013393 | 0.00044643 | 0.00089286 | 90 | 180 | 40 | 60 | 20 | 40 | -33.4389 | -70.7859 | 24418 | 42409 | Equinix | 2 | 174
Ampliación Data Center Campus Scala Huechuraba | Ver | Metropolitana | Huechuraba | SCALA | 145.2 | Aprobado | 167.8231 | 2025-02-17 15:00 | IT Ambiental | 16 | 2800 | 33925 | 3 | 616 | 1848 | 300000 | 255000 | 0.85 | Indefinida | 14 | 1560 | 21840 | 35773 | 22616.6667 | 0.0044215 | 0.008843 | 0.0026529 | 0.0029477 | 0.0013265 | 0.0014738 | 150 | 300 | 90 | 100 | 45 | 50 | -33.3664 | -70.6739 | 30197.78 | 38778 | SCALA | 4 | 873.2
Ampliación Data Center Campus Scala Huechuraba | Ver | Valparaíso | Valparaíso | SCALA | 290 | Aprobado | 382.0183 | 2024-12-10 15:00 | IT Ambiental | 30 | 2750 | 82500 | 5 | 400 | 2000 | 1090000 | 926500 | 0.85 | Indefinida | 25 | 1550 | 38750 | 84500 | 55000 | 0.0043636 | 0.0072727 | 0.0006303 | 0.0012364 | 0.00024242 | 0.00048485 | 360 | 600 | 52 | 102 | 20 | 40 | -33.1375 | -71.5595 | 33302 | 82448 | EdgeConnex | 3 | 213
Data Center SCL04 | Ver | Metropolitana | Colina | EdgeConnex | 40 | Aprobado | 307.9226 | 2024-06-25 16:00 | GIZA Ingeniería | 18 | 3000 | 54000 | 3 | 3000 | 9000 | 933555 | 1098300 | 1.1765 | 27 | 42 | No se especifica | 0 | 63000 | 36000 | 0.002 | 0.0033333 | 0.0013889 | 0.0027778 | 0.00037037 | 0.00074074 | 108 | 180 | 75 | 150 | 20 | 40 | -33.2978 | -70.7058 | 34200 | 65000 | Cirion | 1 | 120
Data Center Cirion | Ver | Metropolitana | Quilicura | Cirion | 120 | Aprobado | 236.8317 | 2024-01-22 15:00 | GIZA Ingeniería | 16 | 1850 | 29600 | 0 | 0 | 0 | 400000 | 340000 | 0.85 | 27 | No se especifica | No se especifica |  | 29600 | 19733.3333 | 0.0036486 | 0.0060811 | 0.00067568 | 0.0013514 | 0.00067568 | 0.0013514 | 108 | 180 | 20 | 40 | 20 | 40 | -33.3568 | -70.6996 |  |  | Amazon | 2 | 410
Centro de Almacenamiento de Datos Huechuraba | Ver | Metropolitana | Huechuraba | Amazon | 205 | Aprobado | 527.102 | 2024-06-28 16:00 | ORBE Consultores | 20 | 2800 | 56000 | 1 | 1800 | 1800 | 426224 | 358028 | 0.84 | 30 | No se especifica | No se especifica |  | 57800 | 37333.3333 | [6 empty] | 245 | 310 | 50 | 50 | 40 | 40 | -33.3664 | -70.6739 |  |  | Ascenty | 2 | 220
Centro de Almacenamiento de Datos Padre Hurtado | Ver | Metropolitana | Padre Hurtado | Amazon | 205 | Aprobado | 473.8267 | 2024-01-09 15:00 | ORBE Consultores | 10 | 2800 | 28000 | 1 | 1050 | 1050 | 216205 | 179883 | 0.832 | 30 | No se especifica | No se especifica |  | 29050 | 18666.6667 | [6 empty] | 245 | 310 | 25 | 25 | 40 | 40 | -33.3734 | -70.6601 |  |  | ODATA | 1 | 271
Centro de Almacenamiento de Datos Puente Alto | Ver | Metropolitana | Puente Alto | Amazon | 205 | Desistido | 179.7812 | 2023-01-30 15:00 | ORBE Consultores | 20 | 2800 | 56000 | 1 | 1800 | 1800 | 426224 | 358028 | 0.84 | 30 | No se especifica | No se especifica |  | 57800 | 37333.3333 | [6 empty] | 245 | 310 | 25 | 25 | 40 | 40 | -33.5567 | -70.8132
Scala Data Center Curauma | Ver | Valparaíso | Valparaíso | SCALA | 65 | Aprobado | 177.8123 | 2022-09-12 15:00 | GIZA Ingeniería | 6 | 2750 | 16500 | 1 | 400 | 400 | 218000 | 185300 | 0.85 | 25 | 5 | 1550 | 7750 | 16900 | 11000 | 0.0072727 | 0.012121 | 0.00060606 | 0.0012121 | 0.0012121 | 0.0024242 | 120 | 200 | 10 | 20 | 20 | 40 | -33.136 | -71.5589 |  |  | Sonda S.A. | 1 | 125
Scala Data Center Curauma | Ver | Valparaíso | Valparaíso | SCALA | PEND | 4 etapas |  | 2022-09-12 15:00 | GIZA Ingeniería | 34 | 2750 | 93500 | 4 | 400 | 1600 | 1222000 | 1038700 | 0.85 | 25 | 30 | 1550 | 46500 | 95100 | 62333.3333 | [12 empty] | 33.138 | -71.5609 |  |  | Dataluna | 3 | 358.1652
Data Center SCL02-SCL03 | Ver | Metropolitana | Colina | EdgeConnex | 73 | Aprobado | 192.8895 | 2022-09-05 16:00 | GIZA Ingeniería | 64 | 1000 | 64000 | 0 | 0 | 0 | 736726 | 612956 | 0.832 | 27 | No se especifica | No se especifica |  | 64000 | 42666.6667 | 0.0003125 | 0.000625 | 0.0003125 | 0.000625 | 0.0003125 | 0.000625 | 20 | 40 | 20 | 40 | 20 | 40 | -33.2973 | -70.7059 |  |  | CLARO CHILE S.A. | 1 | 85
SCALA DATA CENTER CAMPUS | Ver | Metropolitana | Lampa | SCALA | 373 | Aprobado | 296.956 | 2022-07-04 15:00 | GIZA Ingeniería | 63 | 2600 | 163800 | 2 | 400 | 800 | 2215000 | 1882750 | 0.85 | 30 | 60 | 1550 | 93000 | 164600 | 109200 | 0.00091575 | 0.0018315 | 0.00030525 | 0.00087912 | 0.00030525 | 0.0006105 | 150 | 300 | 50 | 144 | 50 | 100 | -33.293 | -70.7391 |  |  | Digital holdings chile spa | 1 | 31
Data Center EDCSCL01 | Ver | Metropolitana | Colina | EdgeConnex | 100 | Aprobado | 159.6625 | 2022-01-24 15:00 | GIZA Ingeniería | 16 | 880 | 14080 | 0 | 0 | 0 | 184182 | 153239 | 0.832 | Indefinida | No se especifica | No se especifica |  | 14080 | 9386.6667 |  |  | 0.00071023 | 0.0012074 | 0.0014205 | 0.0028409 | 0 | 0 | 10 | 17 | 20 | 40 | -33.297 | -70.7032 |  |  | TOTAL | 21 | 2880.3652
Data Center EDCSCL11 | Ver | Metropolitana | San Bernardo | EdgeConnex | 250 | Desistido | 73.0311 | 2021-10-04 15:00 | GIZA Ingeniería | 32 | 2600 | 83200 | 2 | 1500 | 3000 | 626484 | 538537 | 0.85962 | 25 | No se especifica | No se especifica |  | 86200 | 55466.6667 | 0.0012019 | 0.0024038 | 0.00024038 | 0.00048077 | 0.00024038 | 0.00048077 | 100 | 200 | 20 | 40 | 20 | 40 | -33.5325 | -70.7121
Data Center Chile 2 | Ver | Metropolitana | Quilicura | Ascenty | 150 | Aprobado | 133.8608 | 2021-06-22 16:00 | GIZA Ingeniería | 30 | 1800 | 54000 | 0 | 0 | 0 | 796875 | 663000 | 0.832 | 25 | 24 | 700 | 16800 | 54000 | 36000 | [6 empty] | 200 | 400 | 25 | 50 | 20 | 45 | -33.3373 | -70.7059
Data Center Ascenty | Ver | Metropolitana | Quilicura | Ascenty | 70 | Aprobado | 198.8041 | 2021-01-28 15:00 | MHO Consultores | 9 | 2000 | 18000 | 0 | 0 | 0 | 239062 | 198900 | 0.832 | 20 | 7 | 700 | 4900 | 18000 | 12000 | 0.016667 | 0.016667 | 0.0013889 | 0.0013889 | 0.00055556 | 0.00055556 | 300 | 300 | 25 | 25 | 10 | 10 | -33.335 | -70.7072
PROYECTO ODATA DATACENTER | Ver | Metropolitana | Lampa | ODATA | 271 | Aprobado | 186.0089 | 2021-01-25 15:00 | SGA Gestión Ambiental | 10 | 2000 | 20000 | 2 | 2000 | 4000 | 840000 | 701400 | 0.835 | 30 | 7 | 1250 | 8750 | 24000 | 13333.3333 | 0.0095 | 0.0185 | 0.00325 | 0.0062 | 0.00125 | 0.002 | 190 | 370 | 65 | 124 | 25 | 40 | -33.27 | -70.85 |  |  | Regiones | Proyectos
DATACENTER SANTA TERESA | Ver | Metropolitana | Lampa | ODATA | 217 | Desistido | 23.0962 | 2020-10-16 15:00 | SGA Gestión Ambiental | [15 empty] | 0.0047557 | 0.0074269 | 0.0010878 | 0.0018038 | 0.00069647 | 0.0012067 | [6 empty] | -33.2903 | -70.7436 |  |  | Metropolitana | 19
Cerrillos Data Center | Ver | Metropolitana | Cerrillos | Dataluna | 200 | Renuncia RCA | 212.9652 | 2020-02-17 15:00 | JACOBS Chile SA. / Inversiones y Servicios Dataluna Ltda. | [27 empty] | -33.5216 | -70.7229 |  |  | Valparaíso | 2
Proyecto "Ampliación Edificio de Data Center y Oficinas SONDA, Parque Empresarial Aconcagua" | Ver | Metropolitana | Quilicura | Sonda S.A. | 125 | Aprobado | 198.783 | 2018-10-11 15:00 | TECCAP Ingeniería | [6 empty] | 402100 | 341785 | [19 empty] | -33.27 | -70.85
Ampliación Data Center PARAM | Ver | Metropolitana | Quilicura | Dataluna | 140 | Aprobado | 152.7757 | 2018-02-20 15:00 | GrupoGestiona Consultores | [27 empty] | -33.3584 | -70.6925 |  |  | Días de aprobación DIA | Días
Ampliación del Almacenamiento de Combustible Data Center Param | Ver | Metropolitana | Quilicura | Dataluna | 5.2 | Aprobado | 401.1373 | 2016-01-27 15:00 | JACOBS Chile SA. / Inversiones y Servicios Dataluna Ltda. | [27 empty] | -33.3593 | -70.6984 |  |  | Máximo | 527.102
Data Center III Entel -Pudahuel | Ver | Metropolitana | Pudahuel | Equinix | 44 | Aprobado | 229.851 | 2015-04-20 15:00 | Andalué Ambiental | [27 empty] | -33.4476 | -70.8516 |  |  | Mínimo | 100.5
Claro-Chile, Data Center Colina | Ver | Metropolitana | Colina | CLARO CHILE S.A. | 85 | Aprobado | 320.5 | 2012-09-05 15:00 | MHO Consultores | 16 | 2200 | [25 empty] | -33.2416 | -70.739 |  |  | Mediana | 212.9652
DATA CENTER SONDA | Ver | Metropolitana | Quilicura | Sonda S.A. | 20 | Desistido | 10.5 | 2012-03-02 15:00 | [28 empty] | -33.3566 | -70.6988 |  |  | Promedio | 258.3693
DATA CENTER SONDA | Ver | Metropolitana | Quilicura | Sonda S.A. | 20 | Desistido | 12.5 | 2012-02-20 15:00 | [28 empty] | -33.3567 | -70.6994
DATA CENTER SONDA | Ver | Metropolitana | Quilicura | Sonda S.A. | 14.5 | Desistido | 47.5 | 2012-01-03 15:00 | [28 empty] | -33.3558 | -70.6954
Regularización Data Center Hewlett Packard Chile Comercial Ltda. | Ver | Metropolitana | Paine | Digital holdings chile spa | 31 | Aprobado | 100.5 | 2011-11-30 15:00 | MHO Consultores | [27 empty] | -33.8113 | -70.7489
Regularización Data Center Hewlett Packard Chile Ltda. | Ver | Metropolitana | Paine | Hewlett Packard Chile Comercial Ltda. | 31 | Desistido | 13.5 | 2011-08-10 16:00 | MHO Consultores | [27 empty] | -33.8113 | -70.7494
Data center HP Chile | Ver | Metropolitana | Paine | Hewlett Packard Chile Comercial Ltda. | 32 | No Admitido a Tramitación | 13.5 | 2011-02-07 15:00 | MHO Consultores | [27 empty] | -33.8122 | -70.7488
[25 empty] | mano d | Máximo P construcción | Promedio Operación | Máximo P Operación | Promedio Cierre | Máximo P Cierre
[24 empty] | MMOO Promedio | 570.6796 | 891.2319 | 130.5395 | 216.4574 | 83.5762 | 144.8061
[8 empty] | GIZA | 10
[8 empty] | ORBE | 3
[8 empty] | MHO | 5
[8 empty] | IT AMBIENTAL | 2
[8 empty] | SGA GE AMBIENTAL | 2 | [14 empty] | pag 27 par3 | Fase | Mano de Obra Promedio | Mano de Obra Máxima
[25 empty] | Construcción | 570.6796 | 891.2319
[25 empty] | Operación | 130.5395 | 216.4574
[25 empty] | Cierre o abandono | 83.5762 | 144.8061
Formulas:
Días DIA = +(Tabla35[[#This Row],[Fecha Calificación]]-TODAY())*-1
Note on M13: Juan José Stuven Faúndez: 5 de 625 kw = 3125kw 11 de 2800 kw = 30800 kw
Note on N17: [Threaded comment] Your version of Excel allows you to read this threaded comment; however, any edits to it will get removed if the file is opened in a newer version of Excel. Learn more: https://go.microsoft.com/fwlink/?linkid=870924 Comment: Se considera la suma: 2x750 kW 1x300 kW
Note on N18: [Threaded comment] Your version of Excel allows you to read this threaded comment; however, any edits to it will get removed if the file is opened in a newer version of Excel. Learn more: https://go.microsoft.com/fwlink/?linkid=870924 Comment: Se considera la suma: 1x750 kW 1x300 kW
Note on N19: [Threaded comment] Your version of Excel allows you to read this threaded comment; however, any edits to it will get removed if the file is opened in a newer version of Excel. Learn more: https://go.microsoft.com/fwlink/?linkid=870924 Comment: Se considera la suma: 2x750 kW 1x300 kW

## DC Acceso abierto 2026
Id | Proyecto | SI | NUP | Empresa Solicitante | Tipo | Estado Solicitud | Fecha Recepción | Capacidad [MW] | Tipo Proyecto | Fecha Estimada Conexión | Punto de Conexión | Nivel de tension | Barra | Paño | Región | Comuna | Segmento de Transmisión | Fecha emisión informe definitivo | Plazo obtención declaración en const | Prórroga plazo obtención declaración en const.
2951 | PE MAGUILLIN |  |  | MAGUILLIN EOLICA SPA | SUCTD | Solicitud ingresada |  | 70 | Eólico |  | línea 1x66kV Constitución - Planta Viñales | 66 | Derivación | línea 1x66kV Constitución - Planta Viñales | Maule | Constitución | Dedicada
2950 | SP LA ODISEA |  |  | Icafal Lancuyen SpA | SUCTD | Solicitud ingresada |  | 120 | Híbrido |  | LT CAMPO LINDO - SANTA CLARA 220 kV | 220 | Estructura N°4 | Estructura N°4 | Biobío | Los Ángeles | Dedicada
2949 | BESS Arwen |  |  | Transmisión del Melado SpA | SAC | Solicitud Ingresada |  | 350 | Híbrido |  | S/E Frontera 220kV | 220 | Interruptor y medio | J9 | Antofagasta | Maria Elena | Nacional
2948 | Tovaku Costa |  |  | Sociedad Punta Del Cobre S.A. | SUCTD | Solicitud ingresada |  | 12 | Consumo |  | S/E Central Tocopilla 110 kV | 110 | Barra Principal Sección 1 | H2 | Antofagasta | Tocopilla | Dedicada
2947 | Guanaco Solar |  |  | Fotovoltaica Norte Grande 4 SpA | SAC | Solicitud Ingresada |  | 76 | Híbrido |  | S/E Diego de Almagro | 110 | Barra principal 1 más transferencia | H10 | Atacama | Diego de Almagro | Nacional
2946 | SAE Volcán Guallatiri II |  |  | PELICANO SpA | SUCTD | Solicitud ingresada |  | 20 | Híbrido |  | S/E Elevadora SE Volcán Guallatiri | 23 | Barra 2 | E4 | Maule | Parral | Dedicada
2945 | Solar Millán Etapa II Almacenamiento |  |  | BIWO Renovables S.A. | FEHACIENTES | Proyecto ingresado |  | 95 | Consumo |  | S/E Solar Millán 23kV | 23 | Barra Principal 23kV | B2 | Metropolitana de Santiago | Lampa | Dedicada
2944 | Alimentador San Francisco |  |  | CGE Transmisión S.A. | SAC | Solicitud Ingresada |  | 5 | Consumo |  | S/E Cauquenes 66/13,2kV | 13 | Barra Principal asociada al transformador N°3 | 52C1 | Maule | Cauquenes | Zonal
2943 | SE Planta Cerrillos 110/23 kV 50 MVA |  |  | Sociedad Contractual Minera Carola | SUCTD | Solicitud ingresada |  | 50 | Consumo |  | Línea 110 kV Cardones - Refugio | 110 | Barra simple mas barra de transferencia | H3 | Atacama | Tierra Amarilla | Dedicada
2942 | BESS Arwen |  | 7156 | Transmisión del Melado SpA | SAC | Desistida |  | 350 | Híbrido |  | S/E Frontera 220kV | 220 | Interruptor y medio | J9 | Antofagasta | Maria Elena | Nacional
2941 | Nuevo Alimentador Av Victoria |  | 7154 | CGE Transmisión S.A. | SAC | Evaluación Admisibilidad |  | 9 | Consumo |  | SE Alameda 15kV | 15 | Barra N°3 | C13 | Libertador General Bernardo OHiggins | Rancagua | Zonal
2940 | Tovaku |  | 7155 | Sociedad Punta Del Cobre S.A. | SAC | Evaluación Admisibilidad |  | 40 | Consumo |  | S/E Ana María 220 kV | 220 | Interruptor y Medio | J11-J12, por definir según disponibilidad | Antofagasta | Maria Elena | Nacional
2939 | Coihueco III |  | 7151 | 3 MW Desarrollo SpA | SUCTD | Evaluación Admisibilidad |  | 170 | Híbrido |  | S/E San Fabián 220 kV | 220 | Barra Simple | J4 | Ñuble | Coihueco | Dedicada
2938 | Habilitación Retiros BESS Estepa |  |  | Estepa Solar SpA | FEHACIENTES | Proyecto ingresado |  | 230 | Híbrido |  | Subestación Estepa 220/33 kV | 33 | barra principal | por definir | Antofagasta | Maria Elena | Dedicada
2937 | PFV Semillero |  | 7101 | oEnergy Development SpA | SUCTD | Evaluación Admisibilidad |  | 40 | Híbrido |  | Pozo Almonte - Cerro Colorado 110 kV | 110 | Conexión en Derivación | Estructura sin numero | Tarapacá | Pozo Almonte | Dedicada
2936 | BESS Halcón 2 |  | 7100 | oEnergy Development SpA | SUCTD | Evaluación Admisibilidad |  | 57 | Híbrido |  | Pozo Almonte - Cerro Colorado 110 kV | 110 | Conexión en Derivación | Estructura sin numero | Tarapacá | Pozo Almonte | Dedicada
2935 | DDA BESS Expansión I |  | 7152 | Copiapó Solar S.A. | FEHACIENTES | Revisión de antecedentes |  | 82.5 | Solar |  | S/E Desierto de Atacama 33 KV | 33 | Media Tensión | Por definir | Atacama | Tierra Amarilla | Dedicada
2934 | Parque Eólico El Almendro |  | 7099 | Bioenergías Forestales SpA | SAC | Evaluación de antecedentes y/o requerimientos |  | 144 | Eólico |  | SE Planta Rio Vergara 220kV | 220 | barra1 | J5 | La Araucanía | Renaico | Nacional
2933 | Puerto y Desaladora Minera Santo Domingo |  | 7098 | MInera Santo Domingo SCM | SUCTD | Audiencia y antecedentes adicionales |  | 21.6 | Consumo |  | S/E Totoralillo 220kV | 220 | Barra simple | J2 | Atacama | Caldera | Dedicada
2932 | Sistema Almacenamiento Conejo BESS |  | 7153 | Conejo Solar SpA | FEHACIENTES | Revisión de antecedentes |  | 104 | Híbrido |  | S/E Conejo 33 kV | 33 | Barra switchgear 33 kV | CB1; CB2; CB3; CB4 | Antofagasta | Taltal | Dedicada
2931 | BESS PFV Los Boldos Etapa 2 |  |  | Longotoma Solar SpA. | FEHACIENTES | Proyecto ingresado |  | 47 | Híbrido |  | Nueva S/E Elevadora PFV Los Boldos 220/33 kV | 33 | Switchgear en MT S/E Los Boldos 33 kV | Por definir en ingenieria de detalles | Valparaiso | La Ligua | Dedicada
2930 | Nuevo Alimentador El Rosario |  |  | Litoral Transmisión S.A. | SAC | Solicitud Ingresada |  | 10 | Consumo |  | Subestacion El Totoral 66/12 kV | 12 | Barra principal | C1 | Valparaiso | El Quisco | Zonal
2929 | Nuevo Alimentador El Rosario |  | 7095 | Litoral Transmisión S.A. | SAC | Clasificado como Obra Menor |  | 10 | Consumo |  | Subestacion El Totoral 66/12 kV | 12 | Barra principal | C1 | Valparaiso | El Quisco | Zonal | 03/03/2026 00:00:00
2928 | BESS Lo Pinto |  | 7097 | Campos del Canto SpA | SAC | Evaluación de antecedentes y/o requerimientos |  | 50 | Híbrido | [5 empty] | Metropolitana de Santiago | Colina | Zonal
2927 | Proyecto Ursa |  |  | Sphera Development SpA | SAC | Solicitud Ingresada |  | 90 | Híbrido |  | S/E Las Dichas 220 kV | 220 | Barra 2, diagonal 1 | J3 | Valparaiso | Casablanca | Zonal
2926 | Proyecto Ursa |  | 7094 | Sphera Development SpA | SAC | Rechazada |  | 90 | Híbrido |  | S/E Las Dichas 220 kV | 220 | Barra 2, diagonal 1 | J3 | Valparaiso | Casablanca | Zonal
2925 | Nuevo Alimentador Encón |  | 7093 | Chilquinta Transmisión S.A. | SAC | Clasificado como Obra Menor |  | 10 | Consumo |  | Subestacion San Felipe 12 kV | 12 | Barra 1 | C9 | Valparaiso | San Felipe | Zonal
2924 | BESS Los Castaños |  | 7092 | Enerblan SpA. | FEHACIENTES | Revisión de antecedentes |  | 6.0 | Solar |  | S/E PV Los Castaños EXPV Duqueco | 23 | Tramo Línea S/E PV Los Castaños-PV Los Castaños | Por definir | Biobío | Los Ángeles | Dedicada
2923 | Nuevo Alimentador 12 kV Calbuco en S/E La Reina |  | 7090 | Enel Distribución Chile S.A. | SAC | Evaluación de antecedentes y/o requerimientos |  | 8.3 | Consumo |  | S/E La Reina 12 kV | 12 | Barra 12 kV N°1 (celda) | C5 | Metropolitana de Santiago | Peñalolén | Zonal
2922 | Nuevo Alimentador 12 kV Choapa en S/E Panamericana |  | 7091 | Enel Distribución Chile S.A. | SAC | Evaluación de antecedentes y/o requerimientos |  | 8.3 | Consumo |  | S/E Panamericana | 12 | Barra 12 kV N°3 (Patio) | C19 | Metropolitana de Santiago | San Bernardo | Zonal
2921 | BESS Lo Pinto |  |  | Campos del Canto SpA | SAC | Desistida |  | 50 | Híbrido | [5 empty] | Metropolitana de Santiago | Colina | Zonal
2920 | Apolo |  | 7089 | Membrillo SpA | SUCTD | Evaluación Admisibilidad |  | 80 | Híbrido |  | Linea Puente Negro - La Higuera 2x220kV | 220 | Barra principal | por definir | Libertador General Bernardo OHiggins | San Fernando | Dedicada
2919 | BESS Lo Pinto |  |  | Campos del Canto SpA | SAC | Desistida |  | 50 | Híbrido | [5 empty] | Metropolitana de Santiago | Colina | Zonal
2918 | BESS Lo Pinto |  |  | Campos del Canto SpA | SAC | Desistida |  | 50 | Híbrido | [5 empty] | Metropolitana de Santiago | Colina | Zonal
2917 | BESS Lo Pinto |  |  | Campos del Canto SpA | SAC | Desistida |  | 50 | Híbrido | [5 empty] | Metropolitana de Santiago | Colina | Zonal
2916 | BESS Lo Pinto |  |  | Campos del Canto SpA | SAC | Desistida |  | 50 | Híbrido | [5 empty] | Metropolitana de Santiago | Colina | Zonal
2915 | BESS Lo Pinto |  |  | Campos del Canto SpA | SAC | Desistida |  | 50 | Híbrido | [5 empty] | Metropolitana de Santiago | Colina | Zonal
2914 | BESS Lo Pinto |  |  | Campos del Canto SpA | SAC | Desistida |  | 50 | Híbrido | [5 empty] | Metropolitana de Santiago | Colina | Zonal
2913 | BESS Lo Pinto |  |  | Campos del Canto SpA | SAC | Desistida |  | 50 | Híbrido | [5 empty] | Metropolitana de Santiago | Colina | Zonal
2912 | BESS ANGOL |  | 7082 | Espinos S.A. | SUCTD | Evaluación Admisibilidad |  | 4.5 | Híbrido |  | S/E Angol | 23 | Línea 1x23 [kV] Angol-Tap Off Renaico (cerca de estructura 418) | E2 | La Araucanía | Angol | Dedicada
2911 | PFV+BESS Kleos |  | 7081 | Mytilineos BESS Chile SpA. | SUCTD | Evaluación Admisibilidad |  | 100 | Híbrido |  | L1 2x220 Guacolda-Maitencillo | 220 | Seccionamiento de línea | C2, entre estructuras 80 y 81 | Atacama | Freirina | Dedicada
2910 | Explotación de Sulfuros Radomiro Tomic Fase II |  | 7080 | Codelco (Corporación Nacional del Cobre) | SAC | Evaluación de antecedentes y/o requerimientos |  | 150 | Consumo |  | S/E CRUCERO | 220 | Barra 2 | J18 | Antofagasta | Calama | Nacional
2909 | BESS Espiga De Oro |  | 7088 | Enerblan SpA. | FEHACIENTES | Revisión de antecedentes |  | 2.5 | Solar |  | S/E PFV Espiga De Oro | 23 | Tramo Línea | 52E1 | Biobío | Negrete | Dedicada
2908 | BESS Kleos |  |  | Mytilineos BESS Chile SpA. | SUCTD | Desistida |  | 100 | Híbrido |  | LAT L1 2x220 kV Guacolda-Maitencillo | 220 | Seccionamiento de línea | C2,entre estructura 80 y 81 | Atacama | Freirina | Dedicada
2907 | Actualización de Subestaciones Las Luces y Planta Óxido - Suministro Agua, Taltal, Región de Antofagasta |  | 7087 | Minera Las Cenizas S.A. | FEHACIENTES | Revisión de antecedentes |  | 18 | Consumo |  | s/e Las Luces y s/e Planta Óxido | 110 | barra simple | existente | Antofagasta | Taltal | Dedicada
2906 | Los Mesías Solar |  | 7078 | Inversiones y Desarrollos Energéticos Free Power SpA. | SAC | Desarrollo de estudios y/o antecedentes |  | 89 | Solar |  | Quinquimo | 110 | BP | H4 | Valparaiso | Papudo | Zonal
2905 | Minera Comahue |  | 7076 | Next Minerals S.A. | SUCTD | Evaluación Admisibilidad |  | 3 | Consumo |  | Linea 13,8kV Zaturno Capricornio | 13 | derivación | C1 | Antofagasta | Antofagasta | Dedicada
2904 | Minera Comahue |  |  | Next Minerals S.A. | SUCTD | Solicitud ingresada |  | 3 | Consumo |  | Linea 13,8kV Zaturno Capricornio | 13 | derivación | C1 | Antofagasta | Antofagasta | Dedicada
2903 | Proyecto Ursa |  | 7077 | Sphera Development SpA | SAC | Rechazada |  | 90 | Híbrido |  | S/E Las Dichas 220 kV | 220 | Diagonal 1 | J3 | Valparaiso | Casablanca | Zonal
2902 | Parque Eólico El Almendro |  | 7079 | Bioenergías Forestales SpA | SAC | Rechazada |  | 144 | Eólico |  | S/E PLANTA RIO VERGARA 220 KV | 220 | Barra 1 | JL5 | La Araucanía | Renaico | Nacional
2901 | Sol de Linares |  | 7075 | Sphera Development SpA | SAC | Rechazada |  | 20 | Híbrido |  | S/E Valentín Letelier | 66 | Barra Principal | B4 | Maule | Linares | Zonal
2900 | Don Ambrosio Solar |  | 7059 | Inversiones y Desarrollos Energéticos Free Power SpA. | SAC | Rechazada |  | 50 | Solar |  | Lo Aguirre | 23 | BP + T | E26 y E27 | Metropolitana de Santiago | Curacaví | Zonal
2899 | Parque Fotovoltaico Estrella Fugaz |  | 7057 | Comercial Técnica Limitada | SAC | Rechazada |  | 90 | Solar |  | Subestación Loica 220 kV | 220 | Barra principal | H1 | Libertador General Bernardo OHiggins | Litueche | Zonal
2898 | BESS Don Lucas |  | 7058 | Los Maitenes Solar SpA | SAC | Detenida a la espera de información técnica del propietario de la instalación |  | 89 | Híbrido |  | Nueva S/E Don Melchor | 110 | BPS2 + T | H6 | Metropolitana de Santiago | Pirque | Zonal
2896 | Meseta de los Andes BESS |  | 7056 | Tercera Region Solar SpA | FEHACIENTES | Proyecto autorizado para declararse en construcción |  | 160 | Híbrido |  | Meseta de Los Andes 220/33kV | 33 | Barra principal | nivel E | Valparaiso | Calle Larga | Dedicada |  | 02/2028
2895 | BESS PE Atacama |  | 7048 | Parque Eólico Atacama SpA | FEHACIENTES | Proyecto Fehaciente debe presentar SUCTD |  | 165.3 | Híbrido |  | S/E IberAtacama 33 kV | 33 | Barras de Instalaciones de Generación en 33 kV | PA S/E IberAtacama 33 kV | Atacama | Freirina | Dedicada
2894 | BESS PE Atacama |  | 7047 | Parque Eólico Atacama SpA | SUCTD | Audiencia y antecedentes adicionales |  | 165.3 | Híbrido |  | S/E IberAtacama | 33 | Barras de Instalaciones de Generación en 33 kV | PA S/E IberAtacama 33 kV | Atacama | Freirina | Dedicada
2893 | BESS Parque Fotovoltaico Pedro de Valdivia Etapa 2 |  | 7046 | Solar PDV SpA | FEHACIENTES | Revisión de antecedentes |  | 72 | Híbrido |  | Nueva S/E Elevadora Pedro de Valdivia 33 kV | 33 | barra simple | E10, E11, E12 | Antofagasta | Maria Elena | Dedicada
2892 | Central Sol del Loa II |  |  | GM Renewables Holdings SpA | SAC | Desistida |  | 500 | Híbrido |  | S/E Frontera 220kV | 220 | Barra Principal N°2 | J18/J17 | Antofagasta | Maria Elena | Nacional
2891 | Central Sol del Loa II |  | 7045 | GM Renewables Holdings SpA | SAC | Desarrollo de estudios y/o antecedentes |  | 500 | Híbrido |  | S/E Frontera 220kV | 220 | Barra Principal N°2 | J18/J17 | Antofagasta | Maria Elena | Nacional
2890 | CONEXIÓN INSTALACIONES DE FAENAS (II.FF.) CENTRAL DE BOMBEO |  | 7044 | Colbún S.A. | SAC | Rechazada |  | 10 | Consumo |  | S/E Paranal 66 kV | 66 | Barra Principal | E1 | Antofagasta | Taltal | Nacional
2889 | AR CHANGOS SOLAR II |  | 7042 | AR ENERGIA CHILE SPA | FEHACIENTES | Proyecto calificado como fehaciente |  | 20 | Híbrido |  | S/E AR CHANGOS SOLAR 33/220 | 33 | switchgear 33kV | Celdas de MT por definir | Antofagasta | Mejillones | Dedicada
2888 | Parque Eólico Calbuco |  | 7041 | Energy Intersol Calbuco | SAC | Detenida a la espera de definición de ingeniería de la obra |  | 49.6 | Eólico |  | SE Ilque | 110 | barra principal y transferencia | H1 | Los Lagos | Calbuco | Zonal
2887 | SISTEMA DE ALMACENAMIENTO DE ENERGÍA STANDALONE EN BATERÍAS EN LA PLANTA DE ÁCIDO SULFÚRICO MEJILLONES 10 MW |  | 7040 | Noracid S.A. | SUCTD | Audiencia y antecedentes adicionales |  | 10 | Híbrido |  | S/E Mejillones 13,8 kV | 13 | Barra de 13,8 kV de la Subestación Mejillones | CB4 | Antofagasta | Mejillones | Dedicada
2886 | PV Las Baronesas |  | 7036 | Sungrow Power Chile SpA | SAC | Desarrollo de estudios y/o antecedentes |  | 90 | Solar |  | Los Varones | 220 | Diagonal J4-J5 | J4-J5 | Biobío | Los Ángeles | Nacional
2885 | BESS Don Lucas |  | 7037 | Los Maitenes Solar SpA | SAC | Rechazada |  | 89 | Híbrido |  | Nueva S/E Don Melchor | 110 | BPS1 | H6 | Metropolitana de Santiago | Pirque | Zonal
2884 | NUEVO PAÑO DE ALIMENTADOR "MIRAFLORES" |  |  | Chilquinta Transmisión S.A. | SAC | Solicitud Ingresada |  | 10 | Consumo |  | Linares Norte 13,2 kV | 13 | Barra principal, sección 2 | C4 | Maule | Linares | Zonal
2883 | NUEVO PAÑO DE ALIMENTADOR "MIRAFLORES" |  | 7035 | Chilquinta Transmisión S.A. | SAC | Clasificado como Obra Menor |  | 10 | Consumo |  | Linares Norte 13,2 kV | 13 | Barra principal, sección 2 | C4 | Maule | Linares | Zonal
2882 | REPOTENCIAMIENTO ELECTRICO SAR (SANTA FILOMENA) |  | 7043 | Anglo American Sur S.A. | SUCTD | Audiencia y antecedentes adicionales |  | 23.7 | Consumo |  | S/E SANTA FILOMENA | 220 | Barra Principal | JT2 | Metropolitana de Santiago | Colina | Dedicada
2881 | Reconversión CTM2 |  | 7021 | Engie Energía Chile S.A. | FEHACIENTES | Proyecto autorizado para declararse en construcción |  | 156.6 | Híbrido |  | S/E Chacaya 220 kV | 220 | Barra Principal | JG2 | Antofagasta | Mejillones | Dedicada |  | 03/2028
2880 | Reconversión CTM1 |  | 7020 | Engie Energía Chile S.A. | FEHACIENTES | Proyecto autorizado para declararse en construcción |  | 146.5 | Híbrido |  | S/E Chacaya 220 kV | 220 | Barra Principal | JG1 | Antofagasta | Mejillones | Dedicada |  | 03/2028
2879 | AMPLIACION MEGA DATA CENTER LAMPA ETAPA 2 | 1 | 7034 | Electrica Santa Teresa SpA | FEHACIENTES | Proyecto autorizado para declararse en construcción | 2025-12-30 | 300 | Consumo | 2032-10-15 | Santa Teresa | 220 | Barra 220 kV | JT1 | Metropolitana de Santiago | Lampa | Dedicada |  | 02/2028
2878 | Conexión Alimentador Ruta 5 Lado Sur a Paño E4 - SE Reloncaví |  | 7019 | Sociedad Austral de Transmisión Troncal | SAC | Detenida a la espera de definición de ingeniería de la obra |  | 9.9 | Consumo |  | SE Reloncaví 23 kV | 23 | Barra Principal, Sección 1 | E4 | Los Lagos | Puerto Montt | Zonal
2877 | Conexión Alimentador Ruta 5 Lado Norte a Paño E3 - SE Reloncaví |  | 7018 | Sociedad Austral de Transmisión Troncal | SAC | Detenida a la espera de definición de ingeniería de la obra |  | 3.8 | Consumo |  | SE Reloncaví 23 kV | 23 | Barra Principal, Sección 1 | E3 | Los Lagos | Puerto Montt | Zonal
2876 | Conexión Alimentador Altos de Tepual a Paño E2 - SE Reloncaví |  | 7017 | Sociedad Austral de Transmisión Troncal | SAC | Detenida a la espera de definición de ingeniería de la obra |  | 5.8 | Consumo |  | SE Reloncaví 23 kV | 23 | Barra Principal, Sección 1 | E2 | Los Lagos | Puerto Montt | Zonal
2875 | Conexión Alimentador Los Notros a Paño E1 - SE Reloncaví |  | 7016 | Sociedad Austral de Transmisión Troncal | SAC | Detenida a la espera de definición de ingeniería de la obra |  | 6.8 | Consumo |  | SE Reloncaví 23 kV | 23 | Barra Principal, Sección 1 | E1 | Los Lagos | Puerto Montt | Zonal
2874 | Conexión Alimentador Bunster a Paño C3 - SE Deuco |  | 7015 | Sistema de Transmisión del Sur S.A. | SAC | Clasificado como Obra Menor |  | 3.2 | Consumo |  | SE Deuco 13,2 kV | 13 | Barra Principal, Sección 1 | C3 | La Araucanía | Angol | Zonal
2873 | Traslado Alimentador 12 kV Fruna en S/E Bicentenario |  | 7014 | Enel Distribución Chile S.A. | SAC | Desarrollo de estudios y/o antecedentes |  | 8.3 | Consumo |  | S/E Bicentenario 12 kV | 12 | Barra 12 kV N°3 (celda) | C19 | Metropolitana de Santiago | Maipú | Zonal
2872 | Nuevo Alimentador 23 kV Velardi en S/E Lampa |  | 7013 | Enel Distribución Chile S.A. | SAC | Desarrollo de estudios y/o antecedentes |  | 12 | Consumo |  | S/E Lampa 23 kV | 23 | Barra 23 kV N°4 (celda) | E28 | Metropolitana de Santiago | Lampa | Zonal
2871 | Nuevo Alimentador 12 kV Perdices en S/E Macul |  | 7012 | Enel Distribución Chile S.A. | SAC | Desarrollo de estudios y/o antecedentes |  | 8.3 | Consumo |  | S/E Macul 12 kV | 12 | Barra 12 kV N°1 (celda) | C7 | Metropolitana de Santiago | Peñalolén | Zonal
2870 | Nuevo Alimentador 12 kV Villagra en S/E La Reina |  | 7011 | Enel Distribución Chile S.A. | SAC | Desarrollo de estudios y/o antecedentes |  | 8.3 | Consumo |  | S/E La Reina 12 kV | 12 | Barra 12 kV N°1 (Celda) | C4 | Metropolitana de Santiago | Peñalolén | Zonal
2869 | Nuevo Alimentador 23 kV Merino en S/E Lo Boza |  | 7010 | Enel Distribución Chile S.A. | SAC | Evaluación de antecedentes y/o requerimientos |  | 12 | Consumo |  | S/E Lo Boza 23 kV | 23 | Barra 23 kV N°6 (Celda) | E46 | Metropolitana de Santiago | Renca | Zonal
2868 | BESS Rocío |  | 7009 | Trinergy SpA | SAC | Desarrollo de estudios y/o antecedentes |  | 20 | Híbrido |  | Nueva Panquehue | 12 | Barra BP1 | Paño C4 Por Definir | Valparaiso | Panquehue | Zonal
2867 | BESS Vicuña |  | 7033 | Sunergy Chile SpA | SUCTD | Detenida a la espera de información técnica del propietario de la instalación |  | 60 | Híbrido |  | LTx Damascal - Minera Arqueros | 110 | Tapoff E1 | H3 Damascal | Coquimbo | Vicuña | Dedicada
2866 | PE PEWMA |  | 7008 | Akuo Energy Chile SpA | SUCTD | Rechazada |  | 120 | Eólico |  | S/E Colaco | 110 | Barra Principal | HL2 | Los Lagos | Calbuco | Dedicada
2865 | Finis Terrae II |  | 7007 | Enel Green Power del Sur | FEHACIENTES | Proyecto autorizado para declararse en construcción |  | 100 | Híbrido |  | Rande 33 kV | 33 | Switchgear | Por definir | Antofagasta | Maria Elena | Dedicada |  | 09/2027
2864 | BESS San Esteban |  | 6274 | Mako Inversiones SpA. | SAC | Desarrollo de estudios y/o antecedentes |  | 350 | Híbrido |  | SE Los Maquis 220kV | 220 | Barra Principal 1 y 2 | J11 y J12 | Valparaiso | Los Andes | Nacional
2863 | BESS Chinchilla |  | 6273 | Chinchilla SPA | SUCTD | Desistida |  | 100 | Híbrido |  | Derivación Pajonales - Don Hector | 220 | Paño E11 | Paño E11 | Atacama | Vallenar | Dedicada
2862 | BESS Chinchilla |  | 6273 | Chinchilla SPA | SUCTD | Observaciones al informe CTD preliminar |  | 100 | Híbrido |  | Derivación Pajonales - Don Hector | 220 | Paño E11 | Paño E11 | Atacama | Vallenar | Dedicada
2861 | PV+SAE Zafiro |  | 6272 | INVERSIONES MSF 24 SPA | SAC | Desarrollo de estudios y/o antecedentes |  | 210 | Híbrido |  | S/E Frontera 220 kV | 220 | Barra principal | J24 | Antofagasta | Maria Elena | Nacional
2860 | BESS PE Cabo Leones III |  | 6276 | IBEREÓLICA CABO LEONES III SpA | SUCTD | Elaboración Informe CTD preliminar |  | 190.2 | Híbrido |  | S/E Central Parque Eólico Cabo Leones I en 33 kV | 33 | Barra 33 kV del Paño propiedad de Parque Eólico Cabo Leones III en S/E Central Parque Eólico Cabo Leones I | Paño JT2 propiedad de Parque Eólico Cabo Leones III | Atacama | Freirina | Dedicada
2859 | BESS PE CABO LEONES III |  | 6275 | IBEREÓLICA CABO LEONES III SpA | FEHACIENTES | Proyecto Fehaciente debe presentar SUCTD |  | 190.2 | Híbrido |  | S/E Central Parque Eólico Cabo Leones I en 33 kV | 33 | Barra 33 kV del Paño propiedad de Parque Eólico Cabo Leones III en S/E Central Parque Eólico Cabo Leones I | Paño JT2 propiedad de Parque Eólico Cabo Leones III | Atacama | Freirina
2857 | Ampliación BESS Coya |  | 6263 | Engie Energía Chile S.A. | FEHACIENTES | Revisión de antecedentes |  | 60 | Híbrido |  | S/E Palpana 33 kV | 33 | barra 33 kV | 33 kV | Antofagasta | Maria Elena | Dedicada
2856 | ACS DC SANTIAGO I | 1 | 6264 | ACS Data Center | SAC | Detenida a la espera de definición de ingeniería de la obra | 2025-12-12 | 14 | Consumo | 2028-07-31 | S/E Chacabuco | 23 | Barra Principal 23 kV TR N°9 | E66 | Metropolitana de Santiago | Quilicura | Zonal
2855 | ACS DC SANTIAGO II | 1 | 6265 | ACS Data Center | SAC | Detenida a la espera de definición de ingeniería de la obra | 2025-12-12 | 40 | Consumo | 2029-07-31 | S/E Punta Verde | 110 | Barra Principal | H21 y H24 | Metropolitana de Santiago | Quilicura | Zonal
2854 | ACS DC SANTIAGO I | 1 |  | ACS Data Center | SAC | Desistida |  | 14 | Consumo |  | S/E Chacabuco | 23 | Barra Principal 23 kV TR N°9 | H67 | Metropolitana de Santiago | Quilicura | Zonal
2853 | ACS DC SANTIAGO I | 1 | 6266 | ACS Data Center | SAC | Detenida a la espera de definición de ingeniería de la obra | 2025-12-12 | 14 | Consumo | 2028-07-31 | S/E Chacabuco | 23 | Barra Principal 23 kV TR N°9 | H67 | Metropolitana de Santiago | Quilicura | Zonal
2852 | ACS DC SANTIAGO I | 1 |  | ACS Data Center | SAC | Desistida |  | 14 | Consumo | [5 empty] | Metropolitana de Santiago | Quilicura | Zonal
2851 | Parque Fotovoltaico + BESS Posada |  | 6262 | Engie Energía Chile S.A. | SAC | Elaboración Informe de Autorización de Conexión Preliminar |  | 100 | Híbrido |  | S/E Crucero | 220 | Barra Principal | J18 | Antofagasta | Maria Elena | Nacional
2850 | Datacenter Campus Norte Etapa II | 1 |  | Eléctrica Chicureo SpA | SAC | Solicitud Ingresada | 2025-12-10 | 200 | Consumo | 2028-12-31 | S/E Chicureo 220 kV | 220 | Barra Principal 1 | J3 | Metropolitana de Santiago | Colina | Zonal
2849 | Datacenter Campus Norte Etapa II | 1 | 6261 | Eléctrica Chicureo SpA | SAC | Rechazada |  | 200 | Consumo |  | S/E Chicureo 220 kV | 220 | Barra Principal 1 | J3 | Metropolitana de Santiago | Colina | Zonal
2848 | Datacenter Campus Norte | 1 | 6260 | Eléctrica Chicureo SpA | SAC | Rechazada |  | 200 | Consumo |  | S/E Chicureo 220 kV | 220 | Barra Principal 2 | J4 | Metropolitana de Santiago | Colina | Zonal
2847 | Nuevo Alimentador 23 kV Scala2 en S/E Quilicura |  | 6254 | Enel Distribución Chile S.A. | SAC | Desarrollo de estudios y/o antecedentes |  | 12 | Consumo |  | S/E Quilicura 23 kV | 23 | Barra 23 kV N°1 (Celda) | E6 | Metropolitana de Santiago | Quilicura | Zonal
2846 | BESS El Salvador |  | 6253 | BESS EL SALVADOR SPA | SAC | Rechazada |  | 20 | Híbrido |  | Subestación El Ruil | 15 | MT | C4 y C5 | Maule | Talca | Zonal
2845 | AR PANIMAVIDA RETIROS II |  | 6252 | AR ENERGIA CHILE SPA | SUCTD | Observaciones al informe CTD preliminar |  | 7 | Híbrido |  | S/E AR Panimavida Solar 33/220 | 33 | Switchgear 33kV | Celdas de MT por definir | Maule | Colbún | Dedicada
2844 | AR PANIMAVIDA RETIROS II |  | 6251 | AR ENERGIA CHILE SPA | FEHACIENTES | Proyecto Fehaciente debe presentar SUCTD |  | 7.0 | Híbrido |  | S/E AR Panimavida Solar 33/220 | 33 | Switchgear 33kV | Celdas de MT por definir | Maule | Colbún | Dedicada
2843 | Infraestructura IT - STM Data Center | 1 | 6250 | Sociedad Transmisora Metropolitana S.A. | SAC | Rechazada |  | 220 | Consumo |  | S/E Chicureo 220kV | 220 | Barra 2 | J4 | Metropolitana de Santiago | Colina | Zonal
2842 | Parque Eólico Degan |  | 6249 | Fontus SCL III SpA | SUCTD | Observaciones al informe CTD preliminar |  | 24 | Híbrido |  | S/E Degan 110 kV | 110 | Barra Principal | por definir | Los Lagos | Ancud | Dedicada
2841 | Nuevo Alimentador 12 kV Versalles en S/E Pajaritos |  | 6248 | Enel Distribución Chile S.A. | SAC | Desarrollo de estudios y/o antecedentes |  | 8.3 | Consumo |  | S/E Pajaritos 12 kV | 12 | Barra 12 kV N°3 (Celda) | C20 | Metropolitana de Santiago | Maipú | Zonal
2840 | BESS KSR II |  | 6247 | KSR DOS SpA | SUCTD | Audiencia y antecedentes adicionales |  | 100 | Híbrido |  | Torquemada - Mauco 110 kV | 110 | Estructura V13 | Tap off | Valparaiso | Concón | Dedicada
2839 | Habilitación Retiros BESS Huatacondo |  | 6259 | AustrianSolar Chile Cuatro SpA | FEHACIENTES | Proyecto finalizado |  | 98 | Consumo |  | S/E Santa Rita 220kV | 23 | Barra Principal | ET1C | Tarapacá | Pozo Almonte | Dedicada
2838 | BESS La Jefa |  | 6246 | Transmisión del Melado SpA | SAC | Rechazada |  | 360 | Híbrido |  | Jadresic | 220 | 2 | J16 | Antofagasta | Antofagasta | Nacional
2837 | BESS LA FAVELA |  | 6245 | Transmisión del Melado SpA | SAC | Rechazada |  | 360 | Híbrido |  | S/E Seccionadora Lo Aguierre 220 kV | 220 | Interruptor y medio | J13 | Metropolitana de Santiago | Providencia | Nacional
2836 | SAE Miramar |  | 6242 | INVERSIONES MSF 25 SPA | SAC | Desarrollo de estudios y/o antecedentes |  | 130 | Híbrido |  | S/E Torquemada 110 kV | 110 | Barra principal | H6 | Valparaiso | Concón | Zonal
2835 | PE Tomé |  | 6241 | UKA Chile y Compañía | SAC | Rechazada |  | 230 | Híbrido |  | S/E Dichato 220 kV | 220 | Interruptor y medio | J3 | Biobío | Tomé | Nacional
2834 | Traslado Alimentador 12 kV Agrícola en S/E San Joaquín |  | 6240 | Enel Distribución Chile S.A. | SAC | Elaboración Informe de Autorización de Conexión Preliminar |  | 9.3 | Consumo |  | S/E San Joaquín 12 kV | 12 | Barra 12 kV N°4 (celda) | C28 | Metropolitana de Santiago | San Joaquín | Zonal
2833 | Retiros BESS Parque Fotovoltaico Usya |  | 6238 | Acciona Energía Chile SpA | FEHACIENTES | Proyecto Fehaciente debe presentar SUCTD |  | 52.4 | Consumo |  | S/E Usya 33 kV | 33 | Barra Principal MT (33 kV) | Por definir | Antofagasta | Calama | Dedicada
2832 | Retiros BESS Parque Fotovoltaico Malgarida II |  | 6237 | Acciona Energía Chile SpA | FEHACIENTES | Proyecto declarado en construccion |  | 200 | Consumo |  | S/E Malgarida 33 kV | 33 | Barra Principal 33 kV | Por definir | Atacama | Diego de Almagro | Dedicada |  | 03/2027
2831 | Retiros BESS Parque Fotovoltaico El Romero |  | 6236 | Acciona Energía Chile SpA | FEHACIENTES | Proyecto autorizado para declararse en construcción |  | 196 | Consumo |  | S/E Romero 33 kV | 33 | Barra Principal MT (33 kV) | Por definir | Atacama | Vallenar | Dedicada |  | 03/2027
2830 | Retiros BESS Parque Fotovoltaico Almeyda |  | 6235 | Acciona Energía Chile SpA | FEHACIENTES | Proyecto autorizado para declararse en construcción |  | 52.4 | Consumo |  | S/E Almeyda 33 kV | 33 | Barra principal MT (33 kV) | Por definir | Atacama | Chañaral | Dedicada |  | 03/2027
2829 | PH Penitente Sur |  | 6239 | Engie Energía Chile S.A. | SAC | Desarrollo de estudios y/o antecedentes |  | 400 | Híbrido |  | S/E Nueva Chuquicamata | 220 | Barra | j8-j9 | Antofagasta | Calama | Nacional
2828 | SP Saria |  | 6233 | Icafal Lancuyen SpA | SUCTD | Audiencia y antecedentes adicionales |  | 60 | Híbrido |  | LT 110 kV La Calera - El Cobre | 110 | Estructura N°13 | Estructura N°13 | Valparaiso | Hijuelas | Dedicada
2827 | SP Saria |  |  | Icafal Lancuyen SpA | SUCTD | Solicitud ingresada |  | 60 | Híbrido |  | LT 110 kV La Calera - El Cobre | 110 | Estructura N°13 | Estructura N°13 | Valparaiso | Hijuelas | Dedicada
2826 | Alimentador La Montaña |  | 6224 | Cooperativa de Abastecimiento de Energía Eléctrica Curico LTDA. | SAC | Elaboración Informe de Autorización de Conexión Preliminar |  | 10 | Consumo |  | Nueva S/E El Quelmen | 13 | Barra Principal 13,2 kV | C1 | Maule | Teno | Zonal
2825 | Alimentador San Rafael |  | 6223 | Cooperativa de Abastecimiento de Energía Eléctrica Curico LTDA. | SAC | Elaboración Informe de Autorización de Conexión Preliminar |  | 10 | Consumo |  | Nueva S/E El Quelmén | 13 | Barra Principal 13,2 kV | C2 | Maule | Teno | Zonal
2824 | Instalación Sexto Transformador de Poder en S/E Collahuasi |  | 6222 | Compañía Doña Inés de Collahuasi SCM | FEHACIENTES | Proyecto autorizado para declararse en construcción |  | 0 | Consumo |  | Collahuasi 220 kV | 220 | Barra Principal | JT6 | Tarapacá | Pica | Dedicada |  | 07/2026
2823 | Odata San Bernardo Expansión | 1 | 6234 | Lo Espejo Data Center SpA | FEHACIENTES | Proyecto autorizado para declararse en construcción | 2025-11-19 | 48 | Consumo | 2029-03-30 | Odata San Bernardo | 110 | Barra principal | HT3 y HT4 | Metropolitana de Santiago | San Bernardo | Dedicada |  | 10/2027
2822 | Data Center Antü | 1 | 6221 | Cielpanel SpA | SUCTD | Rechazada |  | 40 | Consumo |  | S/E Lampa | 220 | Barra 220 kV | Paño J3 | Metropolitana de Santiago | Lampa | Dedicada
2821 | Nuevo Alimentador C3 |  | 6220 | CGE Transmisión S.A. | SAC | Clasificado como Obra Menor |  | 9 | Consumo |  | S/E Pelequen 15kV | 15 | Barra Principal N°2 | 52C3 | Libertador General Bernardo OHiggins | Malloa | Zonal
2820 | BESS Javiera |  | 6219 | Javiera SpA | SUCTD | Observaciones al informe CTD preliminar |  | 69 | Híbrido |  | S/E Central Javiera 22 kV | 22 | Por definir | Por definir | Atacama | Chañaral | Dedicada
2819 | BESS SOL DE VALLENAR 2 |  | 6225 | El Sol de Vallenar SpA | FEHACIENTES | Proyecto autorizado para declararse en construcción |  | 150 | Híbrido |  | S/E ELEVADORA | 33 | Barra simple | F2 | Atacama | Vallenar | Dedicada |  | 09/2026
2818 | BESS SOL DE VALLENAR 1 |  | 6226 | El Sol de Vallenar SpA | FEHACIENTES | Proyecto autorizado para declararse en construcción |  | 100 | Híbrido |  | S/E ELEVADORA | 33 | Barra Simple | F1 | Atacama | Vallenar | Dedicada |  | 09/2026
2817 | BESS La Huayca |  |  | Enlight Investments SpA | SUCTD | Desistida |  | 4 | Híbrido | [5 empty] | Tarapacá | Pozo Almonte | Dedicada
2816 | BESS La Huayca |  |  | Enlight Investments SpA | SUCTD | Desistida |  | 4 | Híbrido | [5 empty] | Tarapacá | Pozo Almonte | Dedicada
2815 | BESS La Huayca |  |  | Enlight Investments SpA | SUCTD | Desistida |  | 4 | Híbrido | [5 empty] | Tarapacá | Pozo Almonte | Dedicada
2814 | BESS La Huayca |  |  | Enlight Investments SpA | SUCTD | Desistida |  | 4 | Híbrido | [5 empty] | Tarapacá | Pozo Almonte | Dedicada
2813 | BESS La Huayca |  |  | Enlight Investments SpA | SUCTD | Desistida |  | 4 | Híbrido | [5 empty] | Tarapacá | Pozo Almonte | Dedicada
2812 | BESS La Huayca |  |  | Enlight Investments SpA | SUCTD | Desistida |  | 4 | Híbrido | [5 empty] | Tarapacá | Pozo Almonte | Dedicada
2811 | BESS La Huayca |  |  | Enlight Investments SpA | SUCTD | Desistida |  | 4 | Híbrido | [5 empty] | Tarapacá | Pozo Almonte | Dedicada
2810 | BESS La Huayca |  | 6218 | Enlight Investments SpA | SUCTD | Observaciones al informe CTD preliminar |  | 4 | Híbrido | [5 empty] | Tarapacá | Pozo Almonte | Dedicada
2809 | PV Odiema |  | 6204 | Sungrow Power Chile SpA | SAC | Rechazada |  | 50 | Híbrido |  | Quelmen | 66 | Barra Principal | B3 | Libertador General Bernardo OHiggins | Chimbarongo | Zonal
2808 | PV Tita Hybrid |  | 6206 | Sungrow Power Chile SpA | SAC | Detenida a la espera de definición de ingeniería de la obra |  | 90 | Híbrido |  | Huelquen | 66 | Barra Principal | B3 | Metropolitana de Santiago | Paine | Zonal
2807 | Parque Fotovoltaico Sol de Rufo 70 MW |  |  | Comercial Técnica Limitada | SAC | Solicitud Ingresada |  | 70 | Solar |  | Nueva Subestación Huelquén | 110 | Barra principal | H1 | Metropolitana de Santiago | Paine | Zonal
2806 | Proyecto Fotovoltaico Sol de Mafalda |  |  | Comercial Técnica Limitada | SAC | Solicitud Ingresada |  | 70 | Solar |  | Nueva Subestación Quelmén | 66 | Barra Principal | H1 | Maule | Teno | Zonal
2805 | Parque Fotovoltaico Gael Solar |  | 6211 | CVE Utility Scale SpA. | SAC | Rechazada |  | 90 | Híbrido |  | Nueva S/E El Quelmén 66 kV | 66 | barra principal seccionada y barra de transferencia | B3 | Maule | Curicó | Zonal
2804 | Parque Fotovoltaico Sol de Mafalda 70 MW |  | 6209 | Comercial Técnica Limitada | SAC | Rechazada |  | 70 | Solar |  | Nueva Subestación Quelmén | 66 | Barra principal | H1 | Maule | Teno | Zonal
2803 | Parque Fotovoltaico Gael Solar |  |  | CVE Proyecto Treinta y Cuatro SpA | SAC | Desistida |  | 90 | Híbrido |  | Nueva Subestación El Quelmén | 66 | Barra Principal Seccionada y Barra de Transferencia | H5 | Maule | Curicó | Zonal
2802 | PH Sendero |  | 6201 | RTB Energy SpA | SAC | Detenida a la espera de definición de ingeniería de la obra |  | 20 | Híbrido |  | SE Huelquén | 110 | Barra Principal Seccionada | A8 | Metropolitana de Santiago | Paine | Zonal
2801 | Parque Fotovoltaico Gael Solar |  |  | CVE Utility Scale SpA. | SAC | Desistida |  | 90 | Híbrido |  | Nueva S/E El Quelmén 66 kV | 66 | barra principal seccionada y barra de transferencia | B3 | Maule | Curicó | Zonal
2800 | Parque Fotovoltaico Dante Solar |  | 6208 | CVE Utility Scale SpA. | SAC | Rechazada |  | 110 | Híbrido |  | Nueva S/E Huelquén 110 kV | 110 | Barra principal seccionada y barra de transferencia | H5 | Metropolitana de Santiago | Paine | Zonal
2799 | Parque Fotovoltaico Sol de Mafalda 70 MW |  |  | Comercial Técnica Limitada | SAC | Solicitud Ingresada |  | 70 | Solar | [5 empty] | Maule | Teno | Zonal
2798 | Parque Fotovoltaico Sol de Mafalda 70 MW |  |  | Comercial Técnica Limitada | SAC | Solicitud Ingresada |  | 70 | Solar | [5 empty] | Maule | Teno | Zonal
2797 | Barlin |  | 6212 | UKA Chile y Compañía | SAC | Rechazada |  | 75 | Híbrido |  | S/E Huelquén | 110 | Barra 1 | H8 | Metropolitana de Santiago | Paine | Zonal
2795 | Parque Fotovoltaico Sol de Mafalda 70 MW |  |  | Comercial Técnica Limitada | SAC | Solicitud Ingresada |  | 70 | Solar | [5 empty] | Maule | Teno | Zonal
2794 | Parque Fotovoltaico Sol de Mafalda 70 MW |  |  | Comercial Técnica Limitada | SAC | Solicitud Ingresada |  | 70 | Solar | [5 empty] | Maule | Teno | Zonal
2793 | Parque Fotovoltaico Sol de Mafalda 70 MW |  |  | Comercial Técnica Limitada | SAC | Solicitud Ingresada |  | 70 | Solar | [5 empty] | Maule | Teno | Zonal
2792 | Parque Fotovoltaico Sol de Mafalda 70 MW |  |  | Comercial Técnica Limitada | SAC | Solicitud Ingresada |  | 70 | Solar | [5 empty] | Maule | Teno | Zonal
2791 | Parque Fotovoltaico Sol de Rufo 70 MW |  |  | Comercial Técnica Limitada | SAC | Solicitud Ingresada |  | 70 | Solar |  | Nueva Subestación Huelquén | 110 | Barra principal | H1 | Metropolitana de Santiago | Paine | Zonal
2790 | Parque Fotovoltaico Sol de Mafalda 70 MW |  |  | Comercial Técnica Limitada | SAC | Solicitud Ingresada |  | 70 | Solar | [5 empty] | Maule | Teno | Zonal
2787 | Parque Fotovoltaico Gael Solar |  |  | CVE Utility Scale SpA. | SAC | Desistida |  | 90 | Híbrido |  | Nueva S/E El Quelmén 66kV | 66 | Barra principal seccionada y barra de transferencia | B3 | Maule | Curicó | Zonal
2788 | Parque Fotovoltaico Dante Solar |  |  | CVE Utility Scale SpA. | SAC | Desistida |  | 110 | Híbrido |  | Nueva S/E Huelquén 110 kV | 110 | barra principal seccionada y barra de transferencia | H5 | Metropolitana de Santiago | Paine | Zonal
2789 | UHYB El Convento |  | 6207 | 3 MW Desarrollo SpA | SAC | Rechazada |  | 40 | Híbrido |  | S/E El Quelmen 66 kV | 66 | Barra principal sección 1 | B3, por definir | Maule | Teno | Zonal
2786 | Parque Fotovoltaico Sol de Rufo 70 MW |  | 6210 | Comercial Técnica Limitada | SAC | Rechazada |  | 70 | Solar |  | Nueva Subestación Huelquén | 110 | Barra principal | H1 | Metropolitana de Santiago | Paine | Zonal
2785 | Don Ciriaco |  | 6203 | Trinergy SpA | SAC | Detenida a la espera de definición de ingeniería de la obra |  | 20 | Híbrido |  | S/E El Quelmén 66 kV | 66 | Barra Principal | B3 y B4, por definir | Maule | Teno | Zonal
2783 | Parque Fotovoltaico Sol de Mafalda 70 MW |  |  | Comercial Técnica Limitada | SAC | Solicitud Ingresada |  | 70 | Solar | [5 empty] | Maule | Teno | Zonal
2784 | UHYB La Aurora |  | 6202 | SOLEK DEV HOLDING SPA | SAC | Detenida a la espera de definición de ingeniería de la obra |  | 40 | Solar |  | Quelmen | 66 | barra principal sección 1 | B3 | Maule | Curicó | Zonal
2782 | Sandstone BESS IV Expansión |  | 6217 | CI GMF II Patache ProjectCo SpA | FEHACIENTES | Proyecto autorizado para declararse en construcción |  | 0 | Híbrido |  | S/E Sandstone IV | 33 | NA | por definir | Tarapacá | Iquique | Dedicada |  | 12/2027
2781 | Tejuelas |  | 6193 | Espinos S.A. | SAC | Rechazada |  | 120 | Híbrido |  | Colaco 110kV | 110 | Barra simple | HL2 | Los Lagos | Calbuco | Zonal
2780 | Nuevo Alimentador 23 kV EFE2 en S/E Santa Marta |  | 6195 | Enel Distribución Chile S.A. | SAC | Elaboración Informe de Autorización de Conexión Preliminar |  | 12 | Consumo |  | S/E Santa Marta 23kV | 23 | Barra 23 kV N°5 (Celda) | E34 | Metropolitana de Santiago | Maipú | Zonal
2779 | Nuevo Alimentador 23 kV EFE1 en S/E Santa Marta |  | 6194 | Enel Distribución Chile S.A. | SAC | Elaboración Informe de Autorización de Conexión Preliminar |  | 12 | Consumo |  | S/E Santa Marta 23 kV | 23 | Barra 23kV (Celda) | E33 | Metropolitana de Santiago | Maipú | Zonal
2778 | SAE Lux |  | 6192 | INVERSIONES MSF 19 SPA | SUCTD | Detenida a la espera de información técnica del propietario de la instalación |  | 32 | Híbrido |  | Línea Hospital - Hospital EFE 66 kV | 66 | Derivación | Por definir | Metropolitana de Santiago | Paine | Dedicada
2777 | BESS Etapa 2 |  | 6191 | Generación Solar SpA | FEHACIENTES | Proyecto autorizado para declararse en construcción |  | 16.5 | Híbrido |  | Maria Elena | 22 | Barra Principal | E11, E1 | Antofagasta | Maria Elena | Dedicada |  | 07/2026
2776 | Habilitación Retiros BESS Coya |  | 6189 | Engie Energía Chile S.A. | SUCTD | Observaciones al informe CTD preliminar |  | 52 | Híbrido |  | S/E Palpana | 33 | Barra Principal | Barra 33 kV | Antofagasta | Maria Elena | Dedicada
2775 | Ampliación BESS Coya |  | 6188 | Engie Energía Chile S.A. | SUCTD | Rechazada |  | 60 | Híbrido |  | S/E Palpana | 33 | Barra Principal | Barra 33 kV | Antofagasta | Maria Elena | Dedicada
2774 | El Pasajero |  | 6186 | Transmisión del Melado SpA | SAC | Desarrollo de estudios y/o antecedentes |  | 80 | Consumo |  | S/E Baja Cordillera 220 kV | 220 | Barra Principal | J1 | Metropolitana de Santiago | Puente Alto | Zonal
2773 | PFV+BESS Terrazas |  | 6180 | Terrazas SpA | SUCTD | Observaciones al informe CTD preliminar |  | 150 | Híbrido |  | 1x220 kV Pallata - Tchamma | 220 | Anillo | S/E Terrazas | Antofagasta | Calama | Dedicada
2772 | Parque Eólico Constanza |  | 6187 | AustriaEnergy Chile Quince SpA | SUCTD | Observaciones al informe CTD preliminar |  | 160 | Eólico |  | Central Laja 1 - Seccionadora El Rosal 220 kV | 220 | Derivación | Torre 9 | Biobío | Yumbel | Dedicada
2771 | Habilitación Retiros BESS Capricornio |  | 6179 | Engie Energía Chile S.A. | SUCTD | Detenida a la espera de información técnica del propietario de la instalación |  | 48 | Híbrido |  | S/E Elevadora Capricornio | 33 | Barra 33 kV | F7 | Antofagasta | Antofagasta | Dedicada
2770 | LightHouse I |  | 6177 | Fontus SCL III SpA | SUCTD | Observaciones al informe CTD preliminar |  | 75 | Híbrido |  | S/E Central Emelda | 110 | Barra Principal | HT3 | Atacama | Diego de Almagro | Dedicada
2769 | Central fotovoltaica inca de varas II |  | 6176 | Inca de Varas II SA | FEHACIENTES | Proyecto calificado como fehaciente |  | 46.3 | Solar |  | Inca de Varas I | 33 | barra 33 | barra 33 | Atacama | Copiapó | Dedicada
2768 | central fotovoltaica Inca de Varas I |  | 6175 | Inca de Varas I S.A. | FEHACIENTES | Proyecto calificado como fehaciente |  | 126 | Solar |  | Carrera Pinto 220 | 220 | bahia barra interruptor y medio | J19-J20 | Atacama | Copiapó | Dedicada
2767 | Subestación Nantoco |  | 6190 | Minera Altair S.A. | SUCTD | Audiencia y antecedentes adicionales |  | 50 | Consumo |  | Línea 220 kV Cardones - Valle Escondido | 220 | Entre las estructuras N°136/137 a 10km de SE Cardones | Línea 220kV Cardones - Valle Escondido (Paño J16 SE Cardones - Paño J1 SE Valle Escondido) | Atacama | Tierra Amarilla | Dedicada
2766 | Cancha Las Zorras BESS |  | 6166 | Cool Power SpA | SAC | Rechazada |  | 0 | Híbrido |  | S/E Los Sauces, 66 kV | 66 | Barra Principal | B2 | La Araucanía | Los Sauces | Zonal
2765 | BESS ALGARROBOS |  | 6165 | Espinos S.A. | FEHACIENTES | Elaboración de Informe de Autorización de Conexión Proyecto Fehaciente |  | 0 | Híbrido |  | LT 220 kV Los Espinos Los Vilos (Estructura 1) | 220 | Tap Off | Por definir | Coquimbo | Los Vilos | Dedicada
2764 | Proyecto Tirana Solar Tirana Oeste Fase II |  | 6167 | Fotovoltaica Pozo Almonte SpA | FEHACIENTES | Revisión de antecedentes |  | 260 | Híbrido |  | Subestación elevadora PSF Tarapacá | 220 | Barra principal | Diagonal 3 | Tarapacá | Pozo Almonte | Dedicada
2763 | SP La Odisea |  | 6174 | Icafal Lancuyen SpA | SUCTD | Rechazada |  | 0 | Híbrido |  | LT CAMPO LINDO - SANTA CLARA 220 kV | 220 | Derivación línea de transmisión | Estructura N°4 | Biobío | Los Ángeles | Dedicada
2762 | Ciclón Exploradora |  | 6164 | Eco Earth Elements SpA | SUCTD | Detenida a la espera de información técnica del propietario de la instalación |  | 0 | Consumo |  | 1x110 kV Diego de Almagro - Minera Franke | 110 | Circuito 1 | Derivación entre estructuras 28 y 29 | Antofagasta | Taltal | Dedicada
2761 | BESS Doña Leonor |  | 6178 | Don Nelson 2 SPA | SUCTD | Observaciones al informe CTD preliminar |  | 200 | Híbrido |  | Polpaico – Las Tórtolas 1x220 | 220 | barra principal + transferencia | 52J1 y 52J2 | Metropolitana de Santiago | Tiltil | Dedicada
2760 | Murta |  | 6160 | Espinos S.A. | SAC | Rechazada |  | 0 | Híbrido |  | Frutillar Norte 220kV | 220 | Paño | J12 | Los Lagos | Puerto Octay | Nacional
2759 | BESS Cerezos |  | 6161 | Espinos S.A. | SAC | Elaboración Informe de Autorización de Conexión Preliminar |  | 0 | Híbrido |  | Santa Elisa 23kV | 23 | Paño | E2 | Ñuble | Chillán Viejo | Zonal
2758 | SAE Volcán Guallatiri II |  | 6159 | BIWO Renovables S.A. | SUCTD | Rechazada |  | 0 | Híbrido |  | S/E Elevadora Volcán Guallatiri | 23 | Barra 2 | Celda 5 y 6 | Maule | Parral | Dedicada
2757 | SAE Volcán Guallatiri II |  |  | BIWO Renovables S.A. | SUCTD | Desistida |  | 20 | Híbrido |  | S/E Elevadora SAE Volcán Guallatiri | 23 | Barra 2 | Celda 5 y 6 | Maule | Parral | Dedicada
2756 | Taruca |  | 6147 | Grenergy Renovables Pacific Limitada | SUCTD | Rechazada |  | 0 | Híbrido |  | S/E Tap Off La Cruz 23 kV | 23 | Principal | TBD | Antofagasta | Antofagasta | Dedicada
2755 | BESS Pakari |  | 6146 | Cielpanel SpA | SUCTD | Rechazada |  | 0 | Híbrido |  | S/E Verbenas | 220 | Barra | Paño 220 | Atacama | Vallenar | Dedicada
2754 | BESS Nodo Sur 1 |  | 6144 | BESS ST SpA | SAC | Observaciones a Informe de Autorización de Conexión Preliminar |  | 0 | Consumo |  | S/E Bajos de Mena | 110 | Barra principal 110 kV | H6 | Metropolitana de Santiago | Puente Alto | Zonal
2753 | RETIROS AR CHANGOS BESS |  | 6142 | AR ENERGIA CHILE SPA | FEHACIENTES | Proyecto finalizado |  | 0 | Híbrido |  | S/E AR CHANGOS SOLAR 33/220 | 33 | switchgear 33kV | Celdas de MT por definir | Antofagasta | Mejillones | Dedicada
2752 | Parque CRCA illimani |  | 6141 | Cielpanel SpA | SUCTD | Observaciones al informe CTD preliminar |  | 0 | Solar |  | Linea 220 kV Geoglifos - Caliche Circuito 2 | 220 | Tap Off | Torre | Tarapacá | Iquique | Dedicada
2751 | BESS PFV Zaldivar |  | 6140 | Zapaleri SpA | SUCTD | Elaboración Informe CTD preliminar |  | 250 | Híbrido |  | SE Elevadora PFV Zaldivar | 33 | Barra principal | F5, F6, F7 y F8 | Antofagasta | Antofagasta | Dedicada
2750 | Andino Solar |  | 6139 | Andes Solar S.A. | SAC | Rechazada |  | 130 | Solar |  | Portezuelo (Ampliación 220 kV) | 220 | Barra principal | J6 | Libertador General Bernardo OHiggins | Marchigüe | Zonal
2749 | BESS Alto Guayacanes |  | 6135 | Enlasa Generación Chile S.A. | SUCTD | Proyecto Autorizado para Declararse en Construcción |  | 0 | Híbrido |  | Pan de Azúcar - Tap Off Llanos Blancos 220kV | 220 | Seccionamiento | JT1 | Coquimbo | Coquimbo | Dedicada | 26/01/2026 21:45:42 | 01/2028
2748 | BESS La Jefa |  | 6133 | Transmisión del Melado SpA | SAC | Rechazada |  | 0 | Híbrido |  | S/E Jadresic 220 kV | 220 | Barra N°1 | J16 | Antofagasta | Antofagasta | Nacional
2747 | BESS La Favela |  | 6132 | Transmisión del Melado SpA | SAC | Rechazada |  | 0 | Híbrido |  | S/E Seccionadora Lo Aguirre | 220 | Interruptor y Medio | J13 | Metropolitana de Santiago | Pudahuel | Nacional
2746 | Parque Hibrido Vientos de Taltal |  | 6131 | Vientos de Taltal SpA | SAC | Rechazada |  | 0 | Híbrido |  | S/E Llullaillaco 500 kV | 500 | interruptor y medio | K15 | Antofagasta | Taltal | Nacional
2745 | Conexión Alimentador 4 a Paño E4 - SE La Misión |  | 6129 | Sistema de Transmisión del Sur S.A. | SAC | Clasificado como Obra Menor |  | 0 | Consumo |  | S/E La Misión 23 kV | 23 | Barra Principal, Sección 1 | E4 | Los Lagos | Osorno | Zonal
2744 | Conexión Alimentador 3 a Paño E3 - SE La Misión |  | 6130 | Sistema de Transmisión del Sur S.A. | SAC | Clasificado como Obra Menor |  | 0 | Consumo |  | S/E La Misión 23 kV | 23 | Barra Principal, Sección 1 | E3 | Los Lagos | Osorno | Zonal
2743 | Marina II |  | 6128 | Grenergy Renovables Pacific Limitada | SAC | Elaboración Informe de Autorización de Conexión Preliminar |  | 0 | Híbrido |  | S/E Polpaico 500 kV | 500 | Barra Principal | K6 | Metropolitana de Santiago | Tiltil | Nacional
2742 | BESS Don Carlos |  | 6127 | Opde Chile SpA | FEHACIENTES | Proyecto autorizado para declararse en construcción |  | 0 | Híbrido |  | Subestación Don Carlos | 33 | Switchgear S/E Don Carlos | Switchgear S/E Don Carlos | Atacama | Freirina | Dedicada |  | 12/2026
2741 | Conexión de Transformador de 250 kVA en barra de Servicios Auxiliares en Subestación Crucero |  | 6120 | Empresa Nacional de Telecomunicaciones S.A. | SAC | Rechazada |  | 0 | Consumo |  | Subestación Crucero 23 kV | 23 | Barra de Servicios Auxiliares | SSAA | Antofagasta | Maria Elena | Zonal
2740 | Data Center Huechuraba | 1 | 6119 | Electrica Huechuraba SpA | SAC | Elaboración Informe de Autorización de Conexión Preliminar | 2025-09-26 | 0 | Consumo | 2030-03-30 | S/E Recoleta | 12 | Alimentador E24 y alimentador E30 | Celda 10 T3 (alim. 24) y celda 6 T4 (alim. 30) | Metropolitana de Santiago | Huechuraba | Nacional
2739 | AR PANIMAVIDA BESS II |  | 6117 | AR ENERGIA CHILE SPA | SUCTD | Rechazada |  | 0 | Híbrido |  | S/E AR Panimavida Solar 33/220 | 33 | Switchgear 33kV | Celdas de MT por definir | Maule | Colbún | Dedicada
2738 | AR PANIMAVIDA BESS II |  | 6116 | AR ENERGIA CHILE SPA | FEHACIENTES | Proyecto Fehaciente debe presentar SUCTD |  | 0 | Híbrido |  | S/E AR Panimavida Solar 33/220 | 33 | Switchgear 33kV | Celdas de MT por definir | Maule | Colbún | Dedicada
2737 | Chirihue |  | 6107 | Engie Energía Chile S.A. | SAC | Observaciones a Informe de Autorización de Conexión Preliminar |  | 0 | Térmica |  | S/E Chacaya 220 kV | 220 | Barra principal 2 | JG3 | Antofagasta | Mejillones | Nacional
2736 | PFV BESS Inambú |  | 6106 | wpd Inambú SpA | SUCTD | Observaciones al informe CTD preliminar |  | 0 | Híbrido |  | SE Los Ángeles Sur | 33 | Barra Principal 33 kV | E4 | Biobío | Los Ángeles | Dedicada
2735 | PE Piedra Amarilla |  | 6118 | PE PIEDRA AMARILLA SPA | SAC | Observaciones a Informe de Autorización de Conexión Preliminar |  | 0 | Eólico |  | S/E Duqueco 220 kV | 220 | Barra principal 1 | J5 | Biobío | Mulchén | Nacional
2734 | Sistema de Almacenamiento de Energía en Baterías en la Planta de Ácido Sulfúrico Mejillones |  | 6098 | Noracid S.A. | FEHACIENTES | Proyecto Fehaciente debe presentar SUCTD |  | 0 | Híbrido |  | Mejillones 110 | 13 | Barra 110 | CB4 | Antofagasta | Mejillones | Dedicada
2733 | Sistema de Almacenamiento de Energía en Baterías en la Planta de Ácido Sulfúrico Mejillones |  |  | Noracid S.A. | FEHACIENTES | Proyecto ingresado |  | 10 | Híbrido | [5 empty] | Antofagasta | Mejillones | Dedicada
2732 | Sistema de Almacenamiento de Energía en Baterías en la Planta de Ácido Sulfúrico Mejillones |  |  | Noracid S.A. | FEHACIENTES | Proyecto ingresado |  | 10 | Híbrido | [5 empty] | Antofagasta | Mejillones | Dedicada
2731 | Nuevo Alimentador 12 kV Baker en S/E Alonso de Córdova |  | 6105 | Enel Distribución Chile S.A. | SAC | Elaboración Informe de Autorización de Conexión Preliminar |  | 0 | Consumo |  | S/E Alonso de Córdova 12 kV | 12 | Barra 12 kV N°3 (Celda) | C18 | Metropolitana de Santiago | Las Condes | Zonal
2730 | Nuevo Alimentador 12 kV Yelcho en S/E Alonso de Córdova |  | 6097 | Enel Distribución Chile S.A. | SAC | Elaboración Informe de Autorización de Conexión Preliminar |  | 0 | Consumo |  | S/E Alonso de Córdova 12 kV | 12 | Barra 12 kV N°4 (Celda) | C30 | Metropolitana de Santiago | Las Condes | Zonal
2729 | PV Victoria |  | 6096 | Grenergy Renovables Pacific Limitada | SAC | Elaboración Informe de Autorización de Conexión Preliminar |  | 0 | Híbrido |  | S/E Tea 220 kV | 220 | Barra Principal | J4 | Tarapacá | Pozo Almonte | Nacional
2728 | BESS Lo Pinto |  | 6095 | Campos del Canto SpA | SAC | Rechazada |  | 0 | Híbrido |  | S/E Batuco 23 kV | 23 | Barra principal N°4 | E27 y E28 | Metropolitana de Santiago | Colina | Zonal
2727 | BESS Malleco Sur (Ex Bess Semilla) |  | 6101 | wpd Santa Fe SpA | SUCTD | Proyecto Autorizado para Declararse en Construcción |  | 42 | Híbrido |  | SE Surco y Semilla | 33 | Barra 33 kV | H010, H011 | La Araucanía | Collipulli | Dedicada | 17/02/2026 11:58:26 | 02/2028
2726 | BESS Malleco Norte (Ex BESS AGUA) |  | 6099 | wpd Santa Fe SpA | SUCTD | Elaboración Informe CTD definitivo |  | 63 | Híbrido |  | SE Agua Buena | 33 | Barra Principal 33 kV | H010, H011, H012 | La Araucanía | Collipulli | Dedicada | 17/02/2026 11:56:38
2725 | PFV HUGO LORENZO |  | 6094 | Letran Transmision SpA. | SAC | Detenida a la espera de definición de ingeniería de la obra |  | 0 | Solar |  | S/E SECCIONADORA PUNTA VERDE | 110 | BARRA PRINCIPAL | H19 | Metropolitana de Santiago | Quilicura | Zonal
2724 | CRCA BESS Tamango |  | 6092 | GR Liun SpA | SUCTD | Proyecto declarado en construcción |  | 0 | Híbrido |  | S/E Elevadora Tamango | 33 | Barra principal | por definir | Maule | Retiro | Dedicada | 23/12/2025 20:47:34 | 06/2026
2723 | BESS Kallpa II |  | 6093 | Engie Energía Chile S.A. | FEHACIENTES | Proyecto autorizado para declararse en construcción |  | 0 | Híbrido |  | S/E Kallpa 33 kV | 33 | Barra principal | por definir | Antofagasta | Taltal | Dedicada |  | 12/2027
2722 | BESS Hyrule |  | 6091 | O2 Renewables Chile SpA | SAC | Elaboración de Informe de Autorización de Conexión Final |  | 0 | Híbrido |  | San Luis 220 kV | 220 | Barra 1 - 2 | J13 | Valparaiso | Quillota | Nacional
2721 | BESS ARIES |  | 6104 | Trina Solar Systems SpA. | SAC | Desistida |  | 0 | Híbrido |  | S/E Duqueco 220 kV | 220 | Barra 1-2 | J6 | Biobío | Los Ángeles | Nacional
2720 | BESS Antü |  | 6090 | Cielpanel SpA | SUCTD | Rechazada |  | 0 | Híbrido |  | Línea Tap Lampa - SE Lampa | 220 | Paño J3 | J3 | Metropolitana de Santiago | Lampa | Dedicada
2719 | Data Center Santiago Chile 4 (SCL4) | 1 |  | Ascenty Chile SpA | SAC | Solicitud Ingresada | 2025-09-05 | 150 | Consumo | 2028-12-04 | S/E seccionadora Punta Verde | 110 | Barra Principal | H1 y H4 | Metropolitana de Santiago | Quilicura | Zonal
2718 | Data Center Santiago Chile 4 (SCL4) | 1 | 6079 | Ascenty Chile SpA | SAC | Detenida a la espera de definición de ingeniería de la obra | 2025-09-05 | 0 | Consumo | 2028-12-04 | S/E seccionadora Punta Verde | 110 | barra principal | H1 y H4 | Metropolitana de Santiago | Quilicura | Zonal
2717 | data center chile 4 | 1 |  | Eléctrica Cenizas S.A. | SAC | Desistida |  | 150 | Consumo |  | S/E seccionadora Punta Verde | 110 | barra principal | h1 y h4 | Metropolitana de Santiago | Quilicura | Zonal
2716 | BESS Tutuvén |  | 6078 | Parque Solar Tangua SpA | FEHACIENTES | Proyecto autorizado para declararse en construcción |  | 0 | Híbrido |  | Lado MT PFV Tutuven 13.8 kV | 13 | Barra principal | por definir | Maule | Cauquenes | Dedicada |  | 01/2028
2715 | BESS Tutuven |  |  | Ibereólica Solar Elena SpA | FEHACIENTES | Desistida |  | 9 | Híbrido |  | Lado MT PFV Tutuven 13.8 kV | 13 | Barra principal | por definir | Maule | Cauquenes | Dedicada
2714 | AMPLIACIÓN PFV+BESS - QUINTANO |  | 6088 | Di Leonardo Manfredi SpA. | FEHACIENTES | Proyecto autorizado para declararse en construcción |  | 0 | Híbrido |  | S/E Elevadora Quintano | 33 | Barra Principal | Celdas por definir | Valparaiso | Quintero | Dedicada |  | 09/2026
2713 | BESS Chena |  |  | Inv. Santa Ines Ltd | SAC | Solicitud Ingresada |  | 5 | Híbrido |  | S/E Las Acacias 110/23kV | 23 | Barra simple con transferencia | D19 | Metropolitana de Santiago | San Bernardo | Zonal
2712 | BESS Chena |  | 6089 | Inv. Santa Ines Ltd | SAC | Observaciones a Informe de Autorización de Conexión Preliminar |  | 0 | Híbrido |  | S/E Las Acacias 110/23kV | 23 | Barra simple con transferencia | D19 | Metropolitana de Santiago | San Bernardo | Zonal
2711 | Ampliación Mega Data Center Lampa | 1 | 6070 | Electrica Santa Teresa SpA | FEHACIENTES | Proyecto autorizado para declararse en construcción | 2025-09-01 | 0 | Consumo | 2029-09-30 | S/E Santa Teresa | 220 | Barra principal | JT3 y JT4 | Metropolitana de Santiago | Lampa | Dedicada |  | 10/2027
2710 | Nuevo Alimentador C2 |  | 6069 | Compañía General de Electricidad S.A. | SAC | Observaciones a Informe de Autorización de Conexión Preliminar |  | 0 | Consumo |  | SE Trinidad 66/13,2kV | 13 | Barra Principal N°1 | C2 | Libertador General Bernardo OHiggins | Marchigüe | Zonal
2709 | Nuevo Alimentador C1 |  | 6068 | Compañía General de Electricidad S.A. | SAC | Observaciones a Informe de Autorización de Conexión Preliminar |  | 0 | Consumo |  | SE Trinidad 66/13,2kV | 13 | Barra Principal N°1 | C1 | Libertador General Bernardo OHiggins | Marchigüe | Zonal
2708 | Chinchilla SPA |  | 6067 | Chinchilla SPA | FEHACIENTES | Proyecto Fehaciente debe presentar SUCTD |  | 0 | Híbrido |  | Linea Pajonales-Don Hector (SE mas cercana: Don Hector) | 220 | Derivación linea Pajonales-Don Hector | Estructura E11 | Atacama | Vallenar | Dedicada
2707 | BESS Almirante |  | 6066 | Trinergy SpA | SAC | Observaciones a Informe de Autorización de Conexión Preliminar |  | 0 | Híbrido |  | S/E Mariscal 23 kV | 23 | Barra principal, sección 2A | E6 y E8 | Metropolitana de Santiago | La Pintana | Zonal
2706 | Marina |  | 6063 | Grenergy Renovables Pacific Limitada | SAC | Detenida a la espera de definición de ingeniería de la obra |  | 0 | Híbrido |  | S/E Jadresic 500 kV (Ex S/E Parinas 500 kV) | 500 | Barra principal | por definir | Antofagasta | Antofagasta | Nacional
2705 | Nuevo Alimentador C24 |  | 6062 | CGE Transmisión S.A. | SAC | Clasificado como Obra Menor |  | 0 | Consumo |  | S/E San Joaquín 110/13,2kV | 13 | Barra Principal N°3 | 52C24 | Coquimbo | La Serena | Zonal
2704 | Loma Verde |  | 6061 | KSR SEIS SpA | SAC | Rechazada |  | 0 | Híbrido |  | S/E Litoral Central | 66 | DOBLE BARRA + TRANSFERENCIA | F6 | Valparaiso | Algarrobo | Zonal
2703 | CRCA Michilla Bajo |  | 6060 | Cielpanel SpA | SUCTD | Audiencia y antecedentes adicionales |  | 0 | Híbrido |  | Línea de transmisión Muelle - Guayaques 110 kv | 110 | Derivación | 110 kv | Antofagasta | Mejillones | Dedicada
2702 | El Cerrillo Solar II |  | 6059 | Sphera Development SpA | SUCTD | Rechazada |  | 0 | Híbrido |  | S/E Procart 220 kV | 220 | Barra Principal | J2 | Maule | Yerbas Buenas | Dedicada
2701 | Retiro desde la Red para Parque Híbrido Pampas |  | 6055 | Energía Eólica Pampas SpA | FEHACIENTES | Proyecto autorizado para declararse en construcción |  | 0 | Consumo |  | Jadresic | 220 | Interruptor y medio | J11/J12 | Antofagasta | Taltal | Dedicada |  | 12/2025
2700 | BESS PFV Zaldívar |  | 6054 | Zapaleri SpA | FEHACIENTES | Proyecto Fehaciente debe presentar SUCTD |  | 0 | Híbrido |  | S/E Elevadora PFV Zaldívar | 33 | BP | E1 | Antofagasta | Antofagasta | Dedicada
2699 | Nuevo Alimentador 3 Neuquen |  | 6053 | Compañía General de Electricidad S.A. | SAC | Observaciones a Informe de Autorización de Conexión Preliminar |  | 0 | Consumo |  | S/E El Ruil | 15 | Barra N°1 asociada al transformador de poder N°1 de características 66/15 kV y 30 MVA | 52C3 | Maule | Talca | Zonal
2698 | Parque CRCA illimani |  | 6052 | Cielpanel SpA | SUCTD | Rechazada |  | 0 | Híbrido |  | S/E Oyarvide | 220 | Barra 220 kV | Paño J3 | Tarapacá | Iquique | Dedicada
2697 | Habilitación Retiros BESS Coya |  | 6051 | Engie Energía Chile S.A. | FEHACIENTES | Proyecto Fehaciente debe presentar SUCTD |  | 0 | Híbrido |  | S/E PALPANA | 33 | Barra Simple | barra 33 kV | Antofagasta | Maria Elena | Dedicada
2696 | BESS Don Renato (Ex BESS Peñablanca) |  | 6050 | Trinergy SpA | SAC | Observaciones a Informe de Autorización de Conexión Preliminar |  | 20 | Híbrido |  | S/E Peñablanca 12 kV | 12 | Barra principal y de transferencia, proyectada | C7, por definir | Valparaiso | Villa Alemana | Zonal
2695 | Nuevo Alimentador 12 kV Cencoriente2 en S/E Alonso de Córdova |  | 6058 | Enel Distribución Chile S.A. | SAC | Observaciones a Informe de Autorización de Conexión Preliminar |  | 0 | Consumo |  | S/E Alonso de Córdova 12 kV | 12 | Barra 12 kV N°4 (Celda) | C29 | Metropolitana de Santiago | Las Condes | Zonal
2694 | Nuevo Alimentador 12 kV Cencoriente1 en S/E Alonso de Córdova |  | 6021 | Enel Distribución Chile S.A. | SAC | Observaciones a Informe de Autorización de Conexión Preliminar |  | 0 | Consumo |  | Alonso de Córdova 12 kV | 12 | Barra 12 kV N°4 (Celda) | C28 | Metropolitana de Santiago | Las Condes | Zonal
2693 | Nuevo Alimentador 12 kV Tinguiririca en S/E Pudahuel |  | 6020 | Enel Distribución Chile S.A. | SAC | Proyecto autorizado para declararse en construcción |  | 0 | Consumo |  | S/E Pudahuel 12 kV | 12 | Barra 12 kV N°4 (Celda) | C31 | Metropolitana de Santiago | Cerro Navia | Zonal | 18/02/2026 19:08:26 | 08/2026
2692 | Ampliación Data Center Sur (Ex-Ampliación Data Center Pisco) | 1 | 6018 | Eléctrica Colina SpA | SAC | Periodo de presentación de discrepancias | 2025-08-12 | 80 | Consumo | 2029-09-30 | S/E Bajos de Mena | 110 | Barra principal | H7 | Metropolitana de Santiago | Puente Alto | Zonal
2691 | Alianza BESS |  | 6017 | Tebal Estudios e Ingeniería Ambiental Limitada | SAC | Desarrollo de estudios y/o antecedentes |  | 0 | Híbrido |  | Nueva subestación seccionadora CODEGUA 110kV | 110 | Barra principal | H6 | Libertador General Bernardo OHiggins | Codegua | Zonal
2690 | Alianza BESS |  |  | Tebal Estudios e Ingeniería Ambiental Limitada | SAC | Solicitud Ingresada |  | 90 | Híbrido | [5 empty] | Libertador General Bernardo OHiggins | Codegua | Zonal
2689 | Alianza BESS |  |  | Tebal Estudios e Ingeniería Ambiental Limitada | SAC | Solicitud Ingresada |  | 90 | Híbrido | [5 empty] | Libertador General Bernardo OHiggins | Codegua | Zonal
2688 | BLANCO |  | 6016 | MINERA SALAR BLANCO S.A. | SUCTD | Proyecto Autorizado para Declararse en Construcción |  | 0 | Consumo |  | LAT Carrera Pinto - La Coipa 220 kV | 220 | N/A | N/A | Atacama | Copiapó | Dedicada | 22/12/2025 19:38:44 | 12/2027
2687 | PFV Sol de Humboldt |  | 6015 | wpd proyectos Chile seis SpA | SUCTD | Proyecto Autorizado para Declararse en Construcción |  | 0 | Híbrido |  | 1x220 kV Tap Off Enlace - Antucoya | 220 | Tap Off Sol de Humboldt (Est. N°42 LT 1x220 kV Tap Off Enlace - Antucoya) | J2 | Antofagasta | Maria Elena | Dedicada | 20/01/2026 18:40:10 | 01/2028
2686 | BESS Monte Aguila |  | 6014 | Grenergy Renovables Pacific Limitada | SUCTD | Proyecto Autorizado para Declararse en Construcción |  | 0 | Híbrido |  | S/E Elevadora Monte Aguila 33 kV | 33 | Barra Principal | por definir | Biobío | Cabrero | Dedicada | 31/12/2025 10:13:00 | 07/2026
2685 | BESS Monte Águila |  |  | Grenergy Renovables Pacific Limitada | SUCTD | Desistida |  | 240 | Híbrido | [5 empty] | Biobío | Cabrero | Dedicada
2684 | BESS Monte Águila |  |  | Grenergy Renovables Pacific Limitada | SUCTD | Desistida |  | 240 | Híbrido | [5 empty] | Biobío | Cabrero | Dedicada
2683 | BESS Aries |  | 6019 | Europa Solar SpA | SAC | Rechazada |  | 0 | Híbrido |  | S/E Duqueco | 220 | Barra principal N°1 y N°2 y Barra transferencia N°1 | J6 | Biobío | Los Ángeles | Nacional
2682 | BESS Monte Águila |  | 6013 | Grenergy Renovables Pacific Limitada | FEHACIENTES | Proyecto Fehaciente debe presentar SUCTD |  | 0 | Híbrido |  | S/E Elevadora Monte Águila 220/33 kV | 33 | Barra Principal | por definir | Biobío | Cabrero | Dedicada
2681 | SAE Lux |  | 6012 | INVERSIONES MSF 19 SPA | SUCTD | Rechazada |  | 0 | Híbrido |  | Línea Hospital - Hospital EFE 66 kV | 66 | Derivación línea de transmisión | Por definir | Metropolitana de Santiago | Paine | Dedicada
2680 | SAE Capilla |  | 6011 | INVERSIONES MSF 17 SPA | SUCTD | Rechazada |  | 0 | Híbrido |  | Línea Villa Alegre - Villa Alegre EFE 66 kV | 66 | Derivación línea de transmisión | Por definir | Maule | Villa Alegre | Dedicada
2679 | BESS San Esteban |  | 6003 | Mako Inversiones SpA. | SAC | Desistida |  | 0 | Híbrido |  | S/E Los Maquis 220kV | 220 | Barra 2 Encapsulada | J11 | Valparaiso | Los Andes | Nacional
2678 | Nuevo Alimentador 12 kV Laja en S/E San Joaquín |  | 6002 | Enel Distribución Chile S.A. | SAC | Proyecto autorizado para declararse en construcción |  | 0 | Consumo |  | San Joaquín 12 kV | 12 | Barra 12 kV N°4 (Celda) | C26 | Metropolitana de Santiago | San Joaquín | Zonal | 18/02/2026 19:14:48 | 08/2026
2677 | Vientos de Atacama 2 |  | 5999 | Colbún S.A. | SAC | Observaciones a Informe de Autorización de Conexión Preliminar |  | 0 | Eólico |  | Punta Colorada 220 kV | 220 | Barra Principal 2 | J11-J12 | Atacama | Freirina | Nacional
2676 | Parque Solar BESS Pelequen |  | 6000 | Sonnedix Chile Holdings SpA | SAC | Rechazada |  | 0 | Solar |  | Nueva Malloa | 154 | Barra principal, sección 2 | A5 | Libertador General Bernardo OHiggins | San Fernando | Nacional | 13/08/2025 00:00:00
2675 | PFV Tres Cruces + BESS |  | 6001 | Sonnedix Tres Cruces SpA | SAC | Proyecto autorizado para declararse en construcción |  | 0 | Híbrido |  | S/E Cumbre 220 kV | 220 | Barra Principal 1 y 2 (configuración interruptor y medio) | J8 - J9 | Atacama | Diego de Almagro | Nacional | 10/03/2026 10:45:02 | 05/2027
2674 | SAE Nimbus |  | 5998 | INVERSIONES MSF 22 SPA | SAC | Detenida a la espera de definición de ingeniería de la obra |  | 0 | Híbrido |  | S/E Lagunillas 220 kV | 220 | Barra Principal | J15 | Biobío | Coronel | Nacional
2673 | Habilitación retiro BESS Tamaya |  | 5995 | Engie Energía Chile S.A. | FEHACIENTES | Proyecto finalizado |  | 0 | Híbrido |  | S/E Tamaya | 33 | Barra Principal | F7 y F8 | Antofagasta | Tocopilla | Dedicada
2672 | Habilitación retiro BESS Capricornio |  | 5996 | Engie Energía Chile S.A. | FEHACIENTES | Proyecto Fehaciente debe presentar SUCTD |  | 0 | Híbrido |  | S/E Elevadora Capricornio | 33 | Barra 33 kV | F7 | Antofagasta | Antofagasta | Dedicada
2671 | Habilitación Retiros BESS Coya |  | 5997 | Engie Energía Chile S.A. | SUCTD | Desistida |  | 0 | Híbrido |  | S/E Palpana | 33 | Barra Principal | FT1 | Antofagasta | Maria Elena | Dedicada
2670 | SAE Titania |  | 5994 | INVERSIONES MSF 21 SPA | SAC | Observaciones a Informe de Autorización de Conexión Preliminar |  | 0 | Híbrido |  | S/E Charrúa 500 kV | 500 | Barra principal | K5 | Biobío | Cabrero | Nacional
2669 | Nuevo Alimentador SE Mejillones |  | 5976 | Compañía General de Electricidad S.A. | SAC | Detenida a la espera de información técnica del propietario de la instalación |  | 0 | Consumo |  | SE Mejillones 23kV | 23 | Barra Principal N°1 | 52E8 | Antofagasta | Mejillones | Zonal
2668 | El Pelícano BESS |  | 5978 | El Pelícano Solar Company SpA | FEHACIENTES | Desistida |  | 0 | Híbrido |  | S/E El Pelícano | 23 | Barra Prinicipal | J1 | Coquimbo | La Higuera | Dedicada
2667 | BESS Javiera |  | 5975 | Javiera SpA | SUCTD | Desistida |  | 0 | Híbrido |  | S/E Central Javiera 110/22 kV | 22 | Barra Principal | por definir | Atacama | Chañaral | Dedicada
2666 | BESS Viktor |  | 5974 | Cielpanel SpA | SUCTD | Rechazada |  | 0 | Híbrido |  | S/E Vitor | 110 | Barra 110 kV | Paño H2 | Arica y Parinacota | Camarones | Dedicada
2665 | Nuevo Alimentador Caburgua |  | 5972 | CGE Transmisión S.A. | SAC | Clasificado como Obra Menor |  | 0 | Consumo |  | SE Pucón 66/23kV | 23 | Barra Principal N°1 | 52E7 | La Araucanía | Pucón | Zonal
2664 | Meseta de Los Andes Fase II + BESS |  | 5979 | Sonnedix Chile Holdings SpA | FEHACIENTES | Desistida |  | 0 | Híbrido |  | S/E Elevadora Meseta de Los Andes | 220 | Barra Principal | J4/J5 | Valparaiso | Calle Larga | Dedicada
2663 | Ampliación Mila del Verano Solar |  |  | ZAPALERI DE VERANO SPA | FEHACIENTES | Proyecto ingresado |  | 70 | Solar |  | S/E Elevadora Mila del Verano | 23 | Barra Principal | Por definir | Antofagasta | Calama | Dedicada
2662 | BESS Monte Águila |  | 5969 | Grenergy Renovables Pacific Limitada | SUCTD | Rechazada |  | 0 | Híbrido |  | S/E Elevadora Monte Águila 33/220 kV | 33 | Barra media tensión | por definir | Biobío | Cabrero | Dedicada
2661 | Ampliación Tierruca del Verano |  | 5968 | Verano Capital Holding SpA | FEHACIENTES | Proyecto autorizado para declararse en construcción |  | 0 | Solar |  | S/E Elevadora Tierruca del Verano | 33 | Barra Principal | Por definir | Libertador General Bernardo OHiggins | Marchigüe | Dedicada |  | 12/2027
2660 | Ampliación Catalina del Verano |  | 5963 | Verano Capital Holding SpA | FEHACIENTES | Elaboración de Informe de Autorización de Conexión Proyecto Fehaciente |  | 0 | Solar |  | S/E Elevadora Catalina del Verano | 33 | Barra Principal | Por definir | Libertador General Bernardo OHiggins | Rancagua | Dedicada
2659 | PROYECTO SIQ Fase II – SECCIONAMIENTO A LÍNEA 44 kV PUNTA PEUCO - PRINCIPAL PLANTA POLPAICO (5,5 MW) |  | 5962 | Acueducto San Isidro Quilapilún SpA | SUCTD | Proyecto Autorizado para Declararse en Construcción |  | 0 | Consumo |  | LÍNEA 44 kV PUNTA PEUCO - PRINCIPAL PLANTA POLPAICO | 44 | Barra simple | FT1 | Metropolitana de Santiago | Tiltil | Dedicada | 14/11/2025 12:49:44 | 11/2027
2658 | BESS Algarrobal 200 MW |  | 5961 | GR Pacama SpA | FEHACIENTES | Proyecto autorizado para declararse en construcción |  | 0 | Híbrido |  | S/E Elevadora Algarrobito | 33 | BP | TBD | Atacama | Vallenar | Dedicada |  | 03/2026
2657 | BESS Algarrobal 200 MW |  |  | GR Chañar SpA | FEHACIENTES | Desistida |  | 200 | Híbrido |  | S/E Elevadora Algarrobito | 33 | BP | TBD | Atacama | Vallenar | Dedicada
2656 | BESS Punta del Viento |  | 5960 | Energía Renovable Verano Tres SpA. | FEHACIENTES | Elaboración de Informe de Autorización de Conexión Proyecto Fehaciente |  | 0 | Híbrido |  | Subestación Elevadora PSF Punta del Viento | 33 | celdas de 33kV | Soterrada a celdas 33kV | Coquimbo | La Higuera | Dedicada
2655 | SAE Volcán Puntas Negras |  | 5959 | PELICANO SpA | SAC | Detenida a la espera de definición de ingeniería de la obra |  | 0 | Híbrido |  | S/E Llaima | 66 | Barra Principal | B3 | La Araucanía | Lautaro | Zonal
2654 | Baquedano (ex Mejillones) |  | 5952 | Colbún S.A. | SAC | Periodo de presentación de discrepancias |  | 820 | Hidroeléctrica |  | Los Changos 500 kV | 500 | Barra N°2 | K12/K15 | Antofagasta | Mejillones | Nacional
2653 | Meseta de Los Andes Fase II |  |  | Sonnedix Chile Holdings SpA | FEHACIENTES | Desistida |  | 100 | Solar |  | Meseta de Los Andes | 220 | Barra principal | J4/J5 | Valparaiso | Calle Larga | Dedicada
2652 | BESS Deguco Large |  | 5965 | Circinus SpA | SAC | Elaboración de Informe de Autorización de Conexión Final |  | 0 | Híbrido |  | Subestación Duqueco | 220 | Barra principal N°2 | J5 | Biobío | Los Ángeles | Nacional
2651 | BESS Durana |  | 5964 | Circinus SpA | SAC | Detenida a la espera de información técnica del propietario de la instalación |  | 0 | Híbrido |  | Subestación Duqueco | 23 | Barra principal y Transferencia | E7 | Biobío | Los Ángeles | Nacional
2650 | Solar Invictus |  | 5950 | Engie Energía Chile S.A. | SAC | Rechazada |  | 0 | Híbrido |  | S/E Calama Nueva | 220 | 220 | J61-J62 | Antofagasta | Calama | Nacional
2649 | Parque CRCA Calama |  | 5949 | GM Developments SpA | SAC | Rechazada |  | 0 | Solar |  | S/E Calama | 220 | Barra Simple | por definir | Antofagasta | Calama | Nacional
2648 | Nuevo alimentador 52C14 |  | 5948 | CGE Transmisión S.A. | SAC | Clasificado como Obra Menor |  | 0 | Consumo |  | S/E Alameda 66/15kV | 15 | Barra N°3 | C14 | Libertador General Bernardo OHiggins | Rancagua | Zonal
2647 | Retiros de Red CRCA Víctor Jara |  | 5947 | GR Chañar SpA | FEHACIENTES | Proyecto finalizado |  | 0 | Híbrido |  | S/E Elevadora PFV Victor Jara | 33 | BP | TBD | Tarapacá | Pozo Almonte | Dedicada
2646 | Retiros de Red CRCA Víctor Jara |  |  | Grenergy Renovables Pacific Limitada | FEHACIENTES | Desistida |  | 200 | Híbrido |  | S/E Elevadora PFV Victor Jara | 33 | BP | TBD | Tarapacá | Pozo Almonte | Dedicada
2645 | Parque Eólico Los Portones II |  | 5946 | Engie Energía Chile S.A. | SAC | Rechazada |  | 0 | Híbrido |  | S/E Pargua | 220 | Barra principal N°2 | J6 | Los Lagos | Calbuco | Nacional
2644 | Nuevo Alimentador 12 kV Lluta en S/E Apoquindo |  | 5945 | Enel Distribución Chile S.A. | SAC | Proyecto autorizado para declararse en construcción |  | 0 | Consumo |  | S/E Apoquindo 12 kV | 12 | Barra 12 kV N°6 (Celda) | C42 | Metropolitana de Santiago | Las Condes | Zonal | 02/02/2026 17:48:18 | 10/2026
2643 | BESS Calama |  | 5944 | Engie Energía Chile S.A. | SUCTD | Proyecto Autorizado para Declararse en Construcción |  | 0 | Híbrido |  | S/E Tap Off Oasis | 33 | Barra 33 kV | No Aplica | Antofagasta | Calama | Dedicada | 03/02/2026 17:07:38 | 02/2028
2642 | Conexión Alimentador Sauces a Paño E14 - SE San Pablo |  | 5943 | Sociedad Transmisora Metropolitana S.A. | SAC | Clasificado como Obra Menor |  | 0 | Consumo |  | S/E San Pablo | 23 | Barra Principal, Sección 3 | E14 | Metropolitana de Santiago | Pudahuel | Zonal
2641 | Conexión Alimentador Sauces a Paño E14 - SE San Pablo |  |  | Sistema de Transmisión del Sur S.A. | SAC | Desistida |  | 12 | Consumo |  | S/E San Pablo | 23 | Barra principal, sección 3 | E14 | Metropolitana de Santiago | Pudahuel | Zonal
2640 | BESS ANGOL |  | 5942 | Espinos S.A. | FEHACIENTES | Proyecto Fehaciente debe presentar SUCTD |  | 0 | Híbrido |  | S/E ANGOL 23kV | 23 | LT 1x23 kV Angol - Renaico | E2 | La Araucanía | Renaico | Dedicada
2639 | Nuevo Alimentador 2 – T4 |  | 5941 | Compañía General de Electricidad S.A. | SAC | Proyecto autorizado para declararse en construcción |  | 0 | Consumo |  | S/E Curacaví 44/12kV | 12 | Barra Principal N°4 | 52C26 | Metropolitana de Santiago | Curacaví | Zonal | 23/02/2026 20:19:11 | 11/2027
2638 | Nuevo Alimentador 1 – T4 |  | 5940 | Compañía General de Electricidad S.A. | SAC | Proyecto autorizado para declararse en construcción |  | 0 | Consumo |  | S/E Curacaví 44/12kV | 12 | Bara Principal N°4 | 52C25 | Metropolitana de Santiago | Curacaví | Zonal | 23/02/2026 20:13:38 | 11/2027
2637 | LOS SAUCES BESS |  | 5966 | La Piedra BESS SpA. | SAC | Rechazada |  | 0 | Híbrido |  | LOS SAUCES | 66 | Barra Principal | H5, por definir | La Araucanía | Los Sauces | Zonal
2636 | PMG HP Rucacura |  | 5939 | Duqueco SpA | SUCTD | Proyecto Autorizado para Declararse en Construcción |  | 0 | Hidroeléctrica |  | Central Mampil | 23 | Barra Principal | por definir | Biobío | Santa Bárbara | Dedicada | 09/12/2025 16:24:15 | 06/2026
2635 | Nuevo Alimentador T4 “FARPER” |  | 5936 | Compañía General de Electricidad S.A. | SAC | Detenida a la espera de información técnica del propietario de la instalación |  | 0 | Consumo |  | S/E San Bernardo 110/12kV | 12 | Barra N°6 | 52C25 | Metropolitana de Santiago | San Bernardo | Zonal
2634 | Nuevo Alimentador PUCARA T4 SE San Bernardo (Ex Manuel Castillo 2) |  | 5937 | Compañía General de Electricidad S.A. | SAC | Detenida a la espera de información técnica del propietario de la instalación |  | 8 | Consumo |  | S/E San Bernardo 110/12kV | 12 | Barra N°6 | 52C26 | Metropolitana de Santiago | San Bernardo | Zonal
2633 | Nuevo Alimentador Peñaflor 2 |  | 5938 | Compañía General de Electricidad S.A. | SAC | Proyecto autorizado para declararse en construcción |  | 0 | Consumo |  | SE Malloco 110/12kV | 12 | Barra N°1 | 52E10 | Metropolitana de Santiago | Peñaflor | Zonal | 16/01/2026 15:29:14 | 01/2026
2632 | SAE AgroSuper |  | 5935 | Inversiones y Desarrollos Energéticos Free Power SpA. | SUCTD | Audiencia y antecedentes adicionales |  | 0 | Híbrido |  | AgroSuper 220 kV | 220 | Barra Principal | J2 | Atacama | Freirina | Dedicada
2631 | BESS Tamango Etapa 2 |  | 5934 | GR Liun SpA | SUCTD | Desistida |  | 0 | Híbrido |  | S/E Elevadora Tamango Barra de media tension | 23 | Barra de Media Tension | E4, E5 y E6 | Maule | Retiro | Dedicada
2630 | Bess Tamango Etapa 1 |  | 5933 | GR Liun SpA | SUCTD | Desistida |  | 0 | Híbrido |  | Barra MT S/E Elevadora Tamango | 23 | Barra MT | Paños E4 E5 y E6 | Maule | Retiro | Dedicada
2629 | BESS Perseo |  | 5951 | Sphera Development SpA | SUCTD | Rechazada |  | 0 | Híbrido |  | El Cerrillo Solar 33 kV | 33 | Barra Principal | F11 | Maule | San Javier | Dedicada
2628 | Lobo Marte 2 |  | 5932 | CIA. Minera Mantos de Oro | SUCTD | Proyecto Autorizado para Declararse en Construcción |  | 0 | Consumo |  | Línea Carrera Pinto - La Coipa 1x220 kV | 220 | Derivación | No aplica | Atacama | Copiapó | Dedicada | 27/10/2025 17:08:05 | 10/2027
2627 | Vientos de Atacama 2 |  | 5921 | Colbún S.A. | SAC | Rechazada |  | 360 | Eólico |  | S/E Punta Colorada 220 kV | 220 | Barra Principal 2 | J11-J12 | Atacama | Freirina | Nacional
2626 | Vientos de Atacama 2 |  |  | Colbún S.A. | SAC | Desistida |  | 360 | Eólico | [5 empty] | Atacama | Freirina | Nacional
2625 | Vientos de Atacama 2 |  |  | Colbún S.A. | SAC | Desistida |  | 360 | Eólico | [5 empty] | Atacama | Freirina | Nacional
2624 | Vientos de Atacama 2 |  |  | Colbún S.A. | SAC | Desistida |  | 360 | Eólico | [5 empty] | Atacama | Freirina | Nacional
2623 | BESS Río Escondido |  | 5925 | Cóndor Energía SpA | FEHACIENTES | Proyecto Fehaciente debe presentar SUCTD |  | 0 | Híbrido |  | S/E Río Escondido 33 kV | 33 | barra de media tensión | FT1 | Atacama | Tierra Amarilla | Dedicada
2622 | BESS Valle Escondido |  | 5922 | Huemul Energía SpA | FEHACIENTES | Proyecto Fehaciente debe presentar SUCTD |  | 0 | Híbrido |  | S/E Valle Escondido 33 Kv | 33 | barra de media tensión | FT1 | Atacama | Tierra Amarilla | Dedicada
2621 | BESS Puelche Sur |  | 5924 | Huemul Energía SpA | FEHACIENTES | Proyecto Fehaciente debe presentar SUCTD |  | 0 | Híbrido |  | S/E Puelche Sur 33 kV | 33 | barra de media tensión | FT1 | Los Lagos | Frutillar | Dedicada
2620 | BESS Las Palmas |  | 5931 | Sunergy Chile SpA | SAC | Desarrollo de estudios y/o antecedentes |  | 0 | Híbrido |  | S/E Las Palmas 220kV | 220 | Barra Nº2 | J5 | Coquimbo | Canela | Nacional
2619 | BESS Pampa Tigre |  | 5923 | Huemul Energía SpA | FEHACIENTES | Proyecto Fehaciente debe presentar SUCTD |  | 0 | Híbrido |  | Pampa Tigre 33 kV | 33 | barra de media tensión | FT1 | Antofagasta | Antofagasta | Dedicada
2618 | Nuevo Alimentador N3 |  | 5930 | Compañía General de Electricidad S.A. | SAC | Proyecto autorizado para declararse en construcción |  | 0 | Consumo |  | SE Santa Rosa Sur 110/12kV | 12 | Barra N°6, Asociada al transformador N°6 | 52C46 | Metropolitana de Santiago | Puente Alto | Zonal |  | 10/2026
2617 | BESS Arca Verde |  | 5920 | Arca Verde SpA | SAC | Rechazada |  | 0 | Híbrido |  | S/E Travesía 110 kV | 110 | Barra Principal, sección 1 | H4, por definir | Atacama | Copiapó | Zonal
2616 | BESS Nemesis |  | 5919 | Mytilineos BESS Chile SpA. | SUCTD | Observaciones al informe CTD preliminar |  | 0 | Híbrido |  | LAT 2x220 kV Kelar-Kapatur | 220 | Entre estructuras 55 y56 | n/a | Antofagasta | Mejillones | Dedicada
2615 | Horus |  | 5917 | TS3 SpA | SAC | Evaluación de antecedentes y/o requerimientos |  | 0 | Híbrido |  | SE Ana María 220KV | 220 | Acceso a barra mediante J11 y J12 | J11-J12 | Antofagasta | Maria Elena | Nacional
2614 | BESS TAMANGO |  | 5890 | GR Liun SpA | FEHACIENTES | Proyecto Fehaciente debe presentar SUCTD |  | 0 | Híbrido |  | Elevadora Tamango 23 kV | 23 | Barra Principal | Por definir | Maule | Retiro | Dedicada
2613 | Arboleda Solar 2 |  | 5902 | Guanaquito Solar SpA. | SAC | Rechazada |  | 0 | Híbrido |  | S/E Teno 66kV | 66 | Barra principal | B4 | Maule | Teno | Zonal
2612 | BESS Helios |  | 5914 | Mytilineos BESS Chile SpA. | SUCTD | Proyecto Autorizado para Declararse en Construcción |  | 0 | Híbrido |  | LAT 1x220 Maria Elena-Taira | 220 | Entre estructuras 26 y 27 | n/a | Antofagasta | Maria Elena | Dedicada | 03/11/2025 13:36:26 | 11/2027
2611 | BESS Copihue Nuevo |  | 5911 | Circinus SpA | SAC | Elaboración Informe de Autorización de Conexión Preliminar |  | 0 | Híbrido |  | S/E Calama Nueva | 23 | Barra auxiliar 23 kV | E1 | Antofagasta | Calama | Nacional
2610 | BESS Codorniz |  | 5912 | Circinus SpA | SAC | Proyecto autorizado para declararse en construcción |  | 0 | Híbrido |  | S/E Condores | 13 | Barra principal | C1 | Tarapacá | Iquique | Nacional | 05/02/2026 13:44:42 | 10/2027
2609 | BESS Pájaro Plomo |  | 5913 | Circinus SpA | SAC | Periodo de presentación de discrepancias |  | 0 | Híbrido |  | S/E Puerto Patache | 220 | Barra Principal N° 1 | J7/J8 | Tarapacá | Iquique | Nacional
2608 | BESS Copihue Nuevo |  |  | Circinus SpA | SAC | Desistida |  | 20 | Híbrido | [5 empty] | Antofagasta | Calama | Nacional
2607 | BESS Copihue Nuevo |  |  | Circinus SpA | SAC | Desistida |  | 20 | Híbrido | [5 empty] | Antofagasta | Calama | Nacional
2606 | BESS Copihue Nuevo |  |  | Circinus SpA | SAC | Desistida |  | 20 | Híbrido | [5 empty] | Antofagasta | Calama | Nacional
2605 | Retiro de Red Atacama Solar-BESS Fase III |  | 5907 | Atacama Solar S.A. | SUCTD | Proyecto Autorizado para Declararse en Construcción |  | 0 | Consumo |  | Matilla 220 kV | 220 | Barra Principal | JT3 | Tarapacá | Pica | Dedicada | 20/10/2025 14:18:09 | 10/2027
2604 | Retiro de Red BESS Atacama II |  | 5906 | Atacama Solar S.A. | SUCTD | Proyecto Autorizado para Declararse en Construcción |  | 0 | Consumo |  | S/E Atacama Solar II 33kV | 33 | Barra Principal | por definir | Tarapacá | Pica | Dedicada | 20/10/2025 14:13:31 | 10/2027
2603 | SAE Volcán Yate II |  | 5967 | BIWO Renovables S.A. | FEHACIENTES | Proyecto autorizado para declararse en construcción |  | 0 | Híbrido |  | S/E Elevadora Volcán Yate | 23 | Barra Principal | B2 | Maule | San Javier | Dedicada |  | 01/2028
2602 | Parque Fotovoltaico Nacara |  | 5903 | Zelestra Chile SpA | SUCTD | Proyecto Autorizado para Declararse en Construcción |  | 0 | Híbrido |  | Encuentro - Tchitack 1x220 kV | 220 | Encuentro - Tchitack 1x220 kV | Derivación línea de transmisión | Antofagasta | Maria Elena | Dedicada | 31/12/2025 09:27:56 | 12/2027
2601 | SAE Fénix |  | 5905 | INVERSIONES MSF 20 SPA | SAC | Elaboración Informe de Autorización de Conexión Preliminar |  | 0 | Híbrido |  | S/E Ancoa 220 kV | 220 | Barra principal | J12 | Maule | Colbún | Nacional
2600 | BESS Agape |  | 5904 | Mytilineos BESS Chile SpA. | SUCTD | Audiencia y antecedentes adicionales |  | 200 | Híbrido |  | LAT 2x220 kV Angamos-Kapatur | 220 | n/a | Circuito 2 | Antofagasta | Mejillones | Dedicada
2599 | BESS Desierto |  | 5901 | Minera Centinela | SUCTD | Proyecto Autorizado para Declararse en Construcción |  | 0 | Híbrido |  | S/E Antucoya 220kV | 220 | Barra Principal | JT4 | Antofagasta | Mejillones | Dedicada | 25/11/2025 10:13:12 | 11/2027
2598 | Nuevo Alimentador C4 Proyectado |  | 5900 | CGE Transmisión S.A. | SAC | Rechazada |  | 0 | Consumo |  | S/E Quinta de Tilcoco 66/15kV | 15 | Barra N°3 | C4 | Libertador General Bernardo OHiggins | Quinta de Tilcoco | Zonal
2597 | Parque Solar Fotovoltaico Tres Cruces + BESS |  | 5926 | Sonnedix Tres Cruces SpA | SAC | Rechazada |  | 0 | Híbrido |  | S/E Cumbre 220 kV | 220 | Barra 1 y Barra 2 (Interruptor y medio) | J8/J9 | Atacama | Diego de Almagro | Nacional
2596 | Nuevo Alimentador MATAQUITO Rural 15 kV SE Buenavista |  | 5899 | Compañía General de Electricidad S.A. | SAC | Elaboración Informe de Autorización de Conexión Preliminar |  | 0 | Consumo |  | S/E Seccionadora Buenavista | 15 | Barra N°1 asociada al transformador de poder N°1 de características 66/15 kV – 30 MVA | 52C2 | Maule | Curicó | Zonal
2595 | Nuevo Alimentador TUTUQUEN Rural SE Buenavista |  | 5898 | Compañía General de Electricidad S.A. | SAC | Proyecto autorizado para declararse en construcción |  | 4.5 | Consumo |  | S/E Seccionadora Buenavista | 15 | Barra N°1 asociada al transformador de poder N°1 de características 66/15 kV – 30 MVA | 52C1 | Maule | Curicó | Zonal | 18/02/2026 19:05:33 | 08/2026
2594 | Data Center Sur (Ex - Data Center Pisco) | 1 | 5918 | Eléctrica Colina SpA | SAC | Periodo de presentación de discrepancias | 2025-06-17 | 120 | Consumo | 2028-12-31 | S/E Bajos de Mena 110 kV | 110 | Barra Principal BP1, barra simple | H5 | Metropolitana de Santiago | Puente Alto | Zonal
2593 | Nuevo Alimentador 12 kV Tiahuanaco en S/E Pajaritos |  | 5897 | Enel Distribución Chile S.A. | SAC | Proyecto autorizado para declararse en construcción |  | 0 | Consumo |  | S/E Pajaritos 12 kV | 12 | Barra 12kV N°3 (Celda) | C19 | Metropolitana de Santiago | Maipú | Zonal | 16/02/2026 17:43:40 | 08/2026
2592 | Nuevo Alimentador 12 kV Biobío en S/E Macul |  | 5896 | Enel Distribución Chile S.A. | SAC | Proyecto autorizado para declararse en construcción |  | 0 | Consumo |  | S/E Macul 12 kV | 12 | Barra 12 kV N°1 (celda) | C6 | Metropolitana de Santiago | Peñalolén | Zonal | 09/01/2026 11:46:53 | 07/2026
2591 | BESS Trinity |  | 5915 | HCT INGENIERIA, DESARROLLO Y CONSULTORIA SpA | SAC | Periodo de presentación de discrepancias |  | 0 | Híbrido |  | SE Trinidad | 13 | Barra | 52C4 | Libertador General Bernardo OHiggins | Marchigüe | Zonal
2590 | CRCA La Esperanza de Verano |  | 5895 | Verano Capital Holding SpA | SAC | Rechazada |  | 0 | Híbrido |  | S/E Portezuelo | 220 | Barra 2 | J11-J12 | Libertador General Bernardo OHiggins | Marchigüe | Zonal
2589 | Data Center Pisco | 1 |  | Eléctrica Colina SpA | SAC | Desistida |  | 120 | Consumo |  | Bajos de Mena | 110 | Barra Principal BP1 | H5 | Metropolitana de Santiago | Puente Alto | Zonal
2588 | Parque Hibrido Pelequen |  | 5927 | Sonnedix Chile Holdings SpA | SAC | Rechazada |  | 0 | Híbrido |  | Nueva Malloa | 154 | Barra principal, sección 2 | A5 | Libertador General Bernardo OHiggins | San Fernando | Nacional
2587 | San Marcos Etapa 3 |  | 5886 | Zelestra Chile SpA | FEHACIENTES | Proyecto autorizado para declararse en construcción |  | 0 | Híbrido |  | SE San Marcos | 13 | N/A | Centro de Transformación (CTIN) San Marcos | Arica y Parinacota | Arica | Dedicada |  | 02/2026
2586 | Villa Alegre |  | 5891 | CGE Transmisión S.A. | SAC | Clasificado como Obra Menor |  | 0 | Consumo |  | S/E Quinta de Tilcoco | 15 | Barra N°3 asociada al transformador de poder N°1 de características 66/15 kV y 18.7 MVA | 52C3 | Libertador General Bernardo OHiggins | Quinta de Tilcoco | Zonal
2585 | Nuevo Alimentador 2 Doña Ignacia |  | 5884 | Compañía General de Electricidad S.A. | SAC | Proyecto autorizado para declararse en construcción |  | 0 | Consumo |  | S/E El Ruil | 15 | Barra N°1 asociada al transformador de poder N°1 de características 66/15 kV y 30 MVA | 52C2 | Maule | Talca | Zonal | 30/01/2026 12:51:41 | 07/2026
2584 | Nuevo Alimentador 1 Las Colines |  | 5883 | Compañía General de Electricidad S.A. | SAC | Proyecto autorizado para declararse en construcción |  | 0 | Consumo |  | S/E El Ruil | 15 | Barra N°1 asociada al transformador de poder N°1 de características 66/15 kV y 30 MVA | 52C1 | Maule | Talca | Zonal | 30/01/2026 13:09:30 | 07/2026
2583 | Nuevo Alimentador Laguna Grande |  | 5878 | CGE Transmisión S.A. | SAC | Clasificado como Obra Menor |  | 0 | Consumo |  | S/E San Pedro | 15 | Barra N°2 asociada al transformador de poder N°2 de características 66/15 kV y 30 MVA | 52C4 | Biobío | San Pedro de La Paz | Zonal
2582 | Nuevo Alimentador Av Victoria |  | 5879 | CGE Transmisión S.A. | SAC | Rechazada |  | 0 | Consumo |  | S/E Alameda | 15 | Barra N°3 asociada al transformador de poder N°3 de características 66/15 kV y 40 MVA | 52C13 | Libertador General Bernardo OHiggins | Rancagua | Zonal
2581 | Nuevo Alimentador Av Victoria |  |  | CGE Transmisión S.A. | SAC | Desistida |  | 9 | Consumo | [5 empty] | Libertador General Bernardo OHiggins | Rancagua | Zonal
2580 | SAE Vestas |  | 5882 | INVERSIONES MSF 18 SPA | SAC | Proyecto autorizado para declararse en construcción |  | 0 | Híbrido |  | S/E Paine 66 kV | 66 | Barra Principal | B4 | Metropolitana de Santiago | Paine | Zonal | 21/01/2026 21:39:46 | 01/2028
2579 | PE Cerro Los Loros Ampliación |  | 5885 | Enel Green Power del Sur | SUCTD | Proyecto Autorizado para Declararse en Construcción |  | 0 | Híbrido |  | S/E Central Talinay Oriente 220 kV | 220 | Barra Simple | J3 | Coquimbo | Ovalle | Dedicada | 09/10/2025 18:41:50 | 10/2027
2578 | SAE Linatal |  | 5881 | INVERSIONES MSF 16 SPA | SAC | Rechazada |  | 0 | Híbrido |  | S/E Linares 66 kV | 66 | Barra Principal | B6 | Maule | Linares | Zonal
2577 | Nuevo Alimentador Telar (ex Placilla) |  | 5880 | Compañía General de Electricidad S.A. | SAC | Proyecto autorizado para declararse en construcción |  | 7 | Consumo |  | S/E La Ligua | 23 | Celda N°4 asociada al transformador de poder N°2 de características 110/23 kV y 30 MVA | Celda N°4 TCE1-2 | Valparaiso | La Ligua | Zonal | 15/01/2026 17:16:19 | 07/2026
2576 | Nuevo Alimentador Placilla |  |  | Compañía General de Electricidad S.A. | SAC | Desistida |  | 7 | Consumo | [5 empty] | Valparaiso | La Ligua | Zonal
2575 | Nuevo Alimentador Placilla |  |  | Compañía General de Electricidad S.A. | SAC | Desistida |  | 7 | Consumo | [5 empty] | Valparaiso | La Ligua | Zonal
2574 | BESS Parque Solar Parral |  | 5877 | Grenergy Renovables Pacific Limitada | FEHACIENTES | Proyecto autorizado para declararse en construcción |  | 0 | Híbrido |  | SE Curipeumo 33/154 kV | 33 | Barra Principal MT | A2 | Maule | Retiro | Dedicada |  | 10/2026
2573 | Nuevo Alimentador 12 kV Cachapoal en S/E Brasil |  | 5876 | Enel Distribución Chile S.A. | SAC | Proyecto autorizado para declararse en construcción |  | 0 | Consumo |  | S/E Brasil 12 kV | 12 | Barra 12 kV N°3 (Celda) | C18 | Metropolitana de Santiago | Santiago | Zonal | 20/02/2026 13:36:07 | 10/2026
2572 | Nuevo Alimentador 12 kV Puelo en S/E La Dehesa |  | 5875 | Enel Distribución Chile S.A. | SAC | Proyecto autorizado para declararse en construcción |  | 0 | Consumo |  | S/E La Dehesa 12 kV | 12 | Barra 12 kV N°5 (Celda) | C33 | Metropolitana de Santiago | Lo Barnechea | Zonal | 28/11/2025 11:03:37 | 05/2026
2571 | Nuevo Alimentador 12 kV Lauca en S/E Los Domínicos |  | 5874 | Enel Distribución Chile S.A. | SAC | Proyecto autorizado para declararse en construcción |  | 0 | Consumo |  | S/E Los Domínicos 12 kV | 12 | Barra 12 kV N°2 (Celda) | C15 | Metropolitana de Santiago | Las Condes | Zonal | 25/02/2026 19:24:37 | 08/2026
2570 | Nuevo Alimentador 12 kV Maullín en S/E Pudahuel |  | 5873 | Enel Distribución Chile S.A. | SAC | Proyecto autorizado para declararse en construcción |  | 0 | Consumo |  | S/E Pudahuel 12 kV | 12 | Barra 12 kV N°4 (Celda) | C30 | Metropolitana de Santiago | Cerro Navia | Zonal | 09/01/2026 13:18:54 | 07/2026
2569 | Nuevo Alimentador 12 kV Toltén en S/E Apoquindo |  | 5872 | Enel Distribución Chile S.A. | SAC | Proyecto autorizado para declararse en construcción |  | 0 | Consumo |  | S/E Apoquindo 12 kV | 12 | Barra 12 kV N°6 (Celda) | C41 | Metropolitana de Santiago | Las Condes | Zonal | 11/12/2025 15:59:06 | 06/2026
2568 | Nuevo Alimentador 12 kV Itata en S/E Altamirano |  | 5871 | Enel Distribución Chile S.A. | SAC | Proyecto autorizado para declararse en construcción |  | 0 | Consumo |  | S/E Altamirano 12 kV | 12 | Barra 12 kV N°4 (Celda) | C26 | Metropolitana de Santiago | Renca | Zonal | 28/01/2026 00:00:00
2567 | Nuevo Alimentador 12 KV Limarí en S/E Santa Raquel |  | 5868 | Enel Distribución Chile S.A. | SAC | Rechazada |  | 0 | Consumo |  | S/E Santa Raquel 12 kV | 12 | Barra 12 kV N°8 (Celda) | CCE8 | Metropolitana de Santiago | La Florida | Zonal
2566 | Nuevo Alimentador 23 kV Loa en S/E Lo Aguirre |  | 5870 | Enel Distribución Chile S.A. | SAC | Proyecto autorizado para declararse en construcción |  | 0 | Consumo |  | S/E Lo Aguirre 23 kV | 23 | Barra 23 kV N°4 (Celda) | E25 | Metropolitana de Santiago | Pudahuel | Zonal | 18/02/2026 19:00:20 | 11/2026
2565 | Nuevo Alimentador 12 kV Huasco en S/E Santa Marta |  | 5867 | Enel Distribución Chile S.A. | SAC | Proyecto autorizado para declararse en construcción |  | 0 | Consumo |  | S/E Santa Marta 12 kV | 12 | Barra 12 kV N°2 (Patio) | C15 | Metropolitana de Santiago | Maipú | Zonal | 18/02/2026 19:16:35 | 08/2026
2564 | Pampino |  | 5866 | Zelestra Chile SpA | SUCTD | Audiencia y antecedentes adicionales |  | 0 | Híbrido |  | Lagunas - Collahuasi | 220 | N/A | N/A | Tarapacá | Pozo Almonte | Dedicada
2563 | BESS Llanos del Viento |  | 5865 | Huemul Energía SpA | FEHACIENTES | Proyecto Fehaciente debe presentar SUCTD |  | 0 | Híbrido |  | S/E Llanos del Viento 33 kV | 33 | barra de media tensión | FT1 | Antofagasta | Antofagasta | Dedicada
2562 | BESS Cerro Tigre |  | 5864 | Cóndor Energía SpA | FEHACIENTES | Proyecto Fehaciente debe presentar SUCTD |  | 0 | Híbrido |  | S/E Cerro Tigre 33 kV | 33 | barra de media tensión | FT1 | Antofagasta | Antofagasta | Dedicada
2561 | Traspaso Alimentador Latorre de Transformador N°1 a Transformador N°3 |  | 5863 | CGE Transmisión S.A. | SAC | Clasificado como Obra Menor |  | 0 | Consumo |  | S/E Calama 110/23kV | 23 | Barra N°3 asociada al transformador N°3 | 52E23 | Antofagasta | Calama | Zonal
2560 | Ampliación Parque Eólico Chequenes (ex Pemuco) + BESS |  | 5862 | Engie Energía Chile S.A. | FEHACIENTES | Proyecto autorizado para declararse en construcción |  | 0 | Híbrido |  | S/E Chequenes (ex Pemuco) | 33 | Barra Principal 33 kV | por definir | Ñuble | Pemuco | Dedicada |  | 08/2027
2559 | Nuevo Alimentador 23 kV Petorca en S/E Lampa |  | 5861 | Enel Distribución Chile S.A. | SAC | Proyecto autorizado para declararse en construcción |  | 0 | Consumo |  | S/E Lampa 23 kV | 23 | Barra 23 kV N°4 (Celda) | E27 | Metropolitana de Santiago | Lampa | Zonal | 14/01/2026 16:49:06 | 07/2026
2558 | Nuevo Alimentador 12 kV Petrohué en S/E La Reina |  | 5860 | Enel Distribución Chile S.A. | SAC | Proyecto autorizado para declararse en construcción |  | 0 | Consumo |  | S/E La Reina 12 kV | 12 | Barra 12 kV N°1 (Celda) | C3 | Metropolitana de Santiago | Peñalolén | Zonal | 23/01/2026 14:41:35 | 07/2026
2557 | Nuevo Alimentador 12 kV Elqui de S/E San Joaquín |  | 5858 | Enel Distribución Chile S.A. | SAC | Proyecto autorizado para declararse en construcción |  | 0 | Consumo |  | S/E San Joaquín 12 kV | 12 | Barra 12 kV N°4 (Celda) | C26 | Metropolitana de Santiago | San Joaquín | Zonal | 11/12/2025 17:21:45 | 06/2026
2556 | Retiros de Red CRCA PFV Nuevo Quillagua II |  | 5856 | Parque Eólico Quillagua SpA | FEHACIENTES | Proyecto finalizado |  | 0 | Híbrido |  | S/E PEQ 220/23 kV | 23 | Barra Principal (Celdas 23 kV) | Paños de Celdas 23 kV (E15 al E30) | Antofagasta | Maria Elena | Dedicada
2555 | Lo Rojas |  | 5859 | Enel Green Power del Sur | SUCTD | Rechazada |  | 0 | Híbrido |  | Central Bocamina I | 154 | Barra Principal | AT1 | Biobío | Coronel | Dedicada
2554 | Conexión Nuevo Alimentador Copihue 13,2kV |  | 5892 | Luzparral S.A. | SAC | Periodo de presentación de discrepancias |  | 0 | Consumo |  | S/E Parral | 13 | barra principal | ALIMENTADOR DISPONIBLE N°2 | Maule | Parral | Zonal
2553 | Conexión Nuevo Alimentador Catillo 13,2 kV |  | 5857 | Luzparral S.A. | SAC | Proyecto autorizado para declararse en construcción |  | 0 | Consumo |  | S/E Parral | 13 | barra simple | ALIMENTADOR DISPONIBLE N°1 | Maule | Parral | Zonal | 09/01/2026 12:55:41 | 07/2026
2552 | Retiros de Red CRCA PFV Nuevo Quillagua I |  | 5855 | Parque Eólico Quillagua SpA | FEHACIENTES | Proyecto finalizado |  | 0 | Híbrido |  | S/E PEQ 220/23 kV | 23 | Barra simple (celdas 23 kV) | Celdas de media tensión | Antofagasta | Maria Elena | Dedicada
2551 | BESS Guayacanes |  | 5854 | Enlasa Generación Chile S.A. | SUCTD | Observaciones al informe CTD preliminar |  | 0 | Híbrido |  | S/E Central Las Piedras 110 kV | 110 | Barra principal | HT2 | Coquimbo | Coquimbo | Dedicada
2550 | BESS Quidora (Ex BESS Cardones) |  | 5852 | Guacolda Energía S.A. | SUCTD | Proyecto Autorizado para Declararse en Construcción |  | 120 | Híbrido |  | 1x220 kV Cardones - Seccionadora Llano de Llampos | 220 | Barra Principal | JT1 | Atacama | Copiapó | Dedicada | 30/10/2025 17:46:30 | 10/2026
2549 | Sol del Oro |  | 5853 | SOLARIG DEVELOPMENT CHILE SPA. | SUCTD | Rechazada |  | 0 | Híbrido |  | S/E Andacollo | 23 | Barra 1 23 kV | E3 | Coquimbo | Andacollo | Dedicada
2548 | Salida N°1 S/E Damascal |  | 5813 | Compañía General de Electricidad S.A. | SAC | Proyecto autorizado para declararse en construcción |  | 0 | Consumo |  | S/E Damascal 110/23kV | 23 | Barra Principal Seccion N°2, transformador N°1 | 52E4 | Coquimbo | Vicuña | Zonal | 27/01/2026 00:00:00 | 10/2026
2547 | BESS Halcón 36 |  | 5812 | oEnergy Development SpA | SAC | Rechazada |  | 0 | Híbrido |  | SE Crucero 220 kV | 220 | Barra Principal Sección 1 | J11 | Antofagasta | Maria Elena | Nacional
2546 | Ampliación BESS Halcón 2 |  | 5811 | oEnergy Development SpA | SUCTD | Desistida |  | 0 | Híbrido |  | Pozo Almonte - Cerro Colorado 110 kV | 110 | En derivación | Estructura sin numeración | Tarapacá | Pozo Almonte | Dedicada
2545 | Producción de Sales Maricunga |  | 5810 | SIMCO SpA | SUCTD | Proyecto Autorizado para Declararse en Construcción |  | 0 | Consumo |  | S/E La Coipa 220kV | 220 | Barra Principal (BP1) 220 kV | Nuevo paño proyectado | Atacama | Copiapó | Dedicada | 24/10/2025 10:00:32 | 10/2027
2544 | Rupanco II |  | 5809 | Inversiones y Desarrollos Energéticos Free Power SpA. | SUCTD | Rechazada |  | 0 | Híbrido |  | Rio Bonito - Antillanca 110kV | 110 | Paño interruptor | H1 | Los Lagos | Puyehue | Dedicada | 07/11/2025 18:18:00 | 11/2025
2543 | BESS Sol de Los Andes II |  | 5808 | AustrianSolar Chile Uno SpA | FEHACIENTES | Proyecto autorizado para declararse en construcción |  | 0 | Híbrido |  | S/E Sol de Los Andes | 33 | Switchgear S/E Sol de Los Andes | BESS SDLA 1-5 | Atacama | Diego de Almagro | Dedicada |  | 02/2026
2542 | BESS Longos Solar |  | 5806 | Leones Solar SpA | FEHACIENTES | Proyecto autorizado para declararse en construcción |  | 0 | Híbrido |  | PFV Longos Solar 23/110 | 23 | Barra Principal | E1 | Valparaiso | Papudo | Dedicada |  | 09/2026
2541 | Conexión Alimentador 4 a Paño C4 - SE Los Lagos |  | 5807 | Sistema de Transmisión del Sur S.A. | SAC | Clasificado como Obra Menor |  | 0 | Consumo |  | SE Los Lagos 13,2 kV | 13 | Barra principal, sección 2 | C4 | Los Ríos | Los Lagos | Zonal
2540 | Pucará de Chena | 1 | 5805 | Inversiones y Servicios Dataluna LTDA | SAC | Rechazada |  | 0 | Consumo |  | Chena 110 kV | 110 | Barra Seccionada + Barra de Transferencia | H4 y H7 | Metropolitana de Santiago | Cerrillos | Zonal
2539 | BESS Luz del Norte |  | 5804 | Parque Solar Fotovoltaico Luz del Norte SpA | FEHACIENTES | Proyecto declarado en construccion |  | 0 | Híbrido |  | S/E CENTRAL LUZ DEL NORTE 23 kV | 23 | GIS 23 kV (nuevas bahías en Barras N°1 y N°2) | Barras MT (GIS) N°1 y N°2 | Atacama | Copiapó | Dedicada |  | 01/2026
2538 | Traspaso Alimentador Latorre de Transformador N°1 a Transformador N°3 |  | 5799 | CGE Transmisión S.A. | SAC | Desistida |  | 0 | Consumo |  | S/E Calama 110/23kV | 23 | Barra Principal N°3 | 52E37 | Antofagasta | Calama | Zonal
2537 | Traspaso Alimentador Latorre de Transformador N°1 a Transformador N°3 |  |  | CGE Transmisión S.A. | SAC | Desistida |  | 9 | Consumo | [5 empty] | Antofagasta | Calama | Zonal
2536 | Traspaso Alimentador Latorre de Transformador N°1 a Transformador N°3 |  |  | CGE Transmisión S.A. | SAC | Desistida |  | 9 | Consumo | [5 empty] | Antofagasta | Calama | Zonal
2535 | Traspaso Alimentador Latorre de Transformador N°1 a Transformador N°3 |  |  | CGE Transmisión S.A. | SAC | Desistida |  | 9 | Consumo | [5 empty] | Antofagasta | Calama | Zonal
2534 | Nuevo Peumo |  | 5798 | Compañía General de Electricidad S.A. | SAC | Proyecto autorizado para declararse en construcción |  | 0 | Consumo |  | S/E Fuentecilla 66/15kV | 15 | Barra N°1 | 52C3 | Libertador General Bernardo OHiggins | San Vicente de Tagua Tagua | Zonal | 07/01/2026 11:28:44 | 07/2026
2533 | BESS Halcón 31 |  | 5796 | oEnergy Development SpA | SAC | Detenida a la espera de información técnica del propietario de la instalación |  | 0 | Híbrido |  | S/E Tres Esquinas 13,2 kV | 13 | Barra Principal 13,2 kV | C8 | Ñuble | Bulnes | Zonal
2532 | BESS Valle Escondido |  | 5794 | Huemul Energía SpA | SUCTD | Proyecto Autorizado para Declararse en Construcción |  | 0 | Híbrido |  | S/E Valle Escondido 33/220 kV | 33 | Barra media tensión | FT1 | Atacama | Tierra Amarilla | Dedicada | 21/10/2025 20:03:54 | 10/2027
2531 | BESS Río Escondido |  | 5795 | Cóndor Energía SpA | SUCTD | Rechazada |  | 0 | Híbrido |  | S/E Río Escondido 33/220 kV | 33 | Barra media tensión | FT1 | Atacama | Tierra Amarilla | Dedicada
2530 | BESS Puelche Sur |  | 5793 | Huemul Energía SpA | SUCTD | Proyecto Autorizado para Declararse en Construcción |  | 0 | Híbrido |  | S/E Puelche Sur 33/220 kV | 33 | Barra media tensión | FT1 | Los Lagos | Frutillar | Dedicada | 27/11/2025 15:30:32 | 11/2027
2529 | BESS Pampa Tigre |  | 5792 | Huemul Energía SpA | SUCTD | Rechazada |  | 0 | Híbrido |  | S/E Pampa Tigre 33/220 kV | 33 | Barra media tensión | FT1 | Antofagasta | Antofagasta | Dedicada
2528 | PV SAN CAMILO |  | 5797 | Trends Industrial S.A. | SAC | Detenida a la espera de definición de ingeniería de la obra |  | 0 | Solar |  | Subestación San Camilo | 110 | SECCIONAMIENTO | 20 km desde S/E Travesía | Atacama | Copiapó | Nacional
2527 | BESS Halcón 25 |  | 5788 | oEnergy Development SpA | SAC | Rechazada |  | 0 | Híbrido |  | S/E Los Tilos 13.8 kV | 13 | Barra principal 13.8 | C4 | Ñuble | Bulnes | Zonal
2526 | BESS Halcón 35 |  | 5786 | oEnergy Development SpA | SAC | Proyecto autorizado para declararse en construcción |  | 0 | Híbrido |  | S/E Cocharcas 13,8 kV | 13 | Barra Principal | C4 | Ñuble | San Carlos | Zonal | 28/01/2026 16:17:36 | 01/2026
2525 | BESS II Salvador |  | 5785 | PV Salvador SpA | SUCTD | Proyecto Autorizado para Declararse en Construcción |  | 0 | Híbrido |  | PV Salvador | 23 | Barra Principal | Barra 23 kV | Atacama | Diego de Almagro | Dedicada | 10/09/2025 19:58:24 | 03/2026
2524 | Sistema de Almacenamiento Sol de Lila 3 |  | 5784 | Enel Green Power del Sur | FEHACIENTES | Proyecto autorizado para declararse en construcción |  | 0 | Híbrido |  | Sol de Lila 33 kV | 33 | Celdas 33 kV | Celdas 33 kV | Antofagasta | San Pedro de Atacama | Dedicada |  | 01/2028
2523 | Ampliación BESS Halcón 8 |  | 5783 | oEnergy Development SpA | SUCTD | Proyecto Autorizado para Declararse en Construcción |  | 0 | Híbrido |  | Tap Punta Toro - Los Colorados 110 kV | 110 | En derivación | Estructura sin numeración | Atacama | Huasco | Dedicada | 12/09/2025 11:27:18 | 11/2026
2522 | BESS Nudo Norte |  | 5782 | Zelestra Chile SpA | SUCTD | Detenida a la espera de información técnica del propietario de la instalación |  | 0 | Híbrido |  | LT 1x110 kV Capricornio - Alto Norte | 110 | Derivación | H1 | Antofagasta | Antofagasta | Dedicada
2521 | AR PANIMAVIDA BESS RETIROS |  | 5774 | AR ENERGIA CHILE SPA | SUCTD | Proyecto Autorizado para Declararse en Construcción |  | 0 | Híbrido |  | S/E AR Panimavida Solar 33/220 | 33 | Switchgear 33kV | Celdas de MT por definir | Maule | Colbún | Dedicada | 07/10/2025 09:40:41 | 12/2026
2520 | AR PANIMAVIDA BESS RETIROS |  | 5773 | AR ENERGIA CHILE SPA | FEHACIENTES | Proyecto Fehaciente debe presentar SUCTD |  | 0 | Híbrido |  | S/E AR Panimavida Solar 33/220 | 33 | Switchgear 33kV | Celdas de MT por definir | Maule | Colbún | Dedicada
2519 | Parque Fotovoltaico Higueritas |  | 5772 | UKA Chile y Compañía | SAC | Detenida a la espera de definición de ingeniería de la obra |  | 0 | Híbrido |  | S/E Algarrobal 220 kV | 220 | Ambas barras | J17/J18 | Atacama | Vallenar | Nacional
2518 | BESS Solution 3 |  | 5771 | ENWAY SpA | SAC | Proyecto autorizado para declararse en construcción |  | 175 | Híbrido |  | S/E Chena 110 kV | 110 | Barra Seccionada + Barra de Transferencia | H4 y H7 | Metropolitana de Santiago | San Bernardo | Nacional | 16/12/2025 17:39:54 | 12/2027
2517 | BESS Mirlo |  | 5770 | Enlasa Generación Chile S.A. | SUCTD | Proyecto Autorizado para Declararse en Construcción |  | 0 | Híbrido |  | S/E Central Las Piedras 23 kV | 23 | Barra Simple | E6, nuevo | Coquimbo | Coquimbo | Dedicada | 11/08/2025 18:29:58 | 02/2026 | 08/2026
2516 | BESS VOLTIO |  | 5769 | INVERSIONES, DESARROLLO Y FUTURO SPA | SAC | Proyecto autorizado para declararse en construcción |  | 0 | Híbrido |  | S/E Bajos de Mena | 12 | Barra Principal | C6 y C7 | Metropolitana de Santiago | Puente Alto | Zonal | 01/12/2025 15:19:02 | 11/2027
2515 | Campo de Datos Lampa | 1 | 5768 | CI GMF II Llanura Solar ProjectCo SpA | SAC | Proyecto autorizado para declararse en construcción | 2025-05-07 | 0 | Consumo | 2029-12-31 | Nueva Lampa 220kV | 220 | Interruptor y medio | J18 y J21 | Metropolitana de Santiago | Lampa | Nacional | 15/12/2025 21:04:34 | 12/2027
2514 | PE Vergara |  | 5767 | Parque Eólico Vergara SpA | SUCTD | Rechazada |  | 0 | Eólico |  | SE Nahuelbuta | 23 | Barra Principal | E3 y E4 | La Araucanía | Renaico | Dedicada
2513 | PSF Kolgnag II |  | 5766 | Fontus SCL III SpA | SUCTD | Observaciones al informe CTD preliminar |  | 0 | Solar |  | Línea 220 kV S/E El Manzano - S/E Libélula | 220 | Seccionamiento | por definir | Metropolitana de Santiago | Colina | Dedicada
2512 | BESS Llanos del Viento |  | 5758 | Huemul Energía SpA | SUCTD | Proyecto Autorizado para Declararse en Construcción |  | 0 | Híbrido |  | S/E Llanos del Viento 33/220 kV | 33 | barra simple | FT1 | Antofagasta | Antofagasta | Dedicada | 03/11/2025 13:55:08 | 11/2027
2511 | BESS Cerro Tigre |  | 5757 | Cóndor Energía SpA | SUCTD | Rechazada |  | 0 | Híbrido |  | S/E Cerro Tigre 33/220 kV | 33 | Barra simple | FT1 | Antofagasta | Antofagasta | Dedicada
2510 | BESS Parque Fotovoltaico Pedro de Valdivia |  | 5756 | Solar PDV SpA | SUCTD | Proyecto Autorizado para Declararse en Construcción |  | 0 | Híbrido |  | Nueva S/E Elevadora Pedro de Valdivia 33 kV | 33 | barra simple | E8 - E9 | Antofagasta | Maria Elena | Dedicada |  | 08/2027
2509 | PE Cancura Aumento |  | 5759 | PE Cancura SpA. | FEHACIENTES | Proyecto declarado en construccion |  | 0 | Eólico |  | SE Cancura 66 kV | 66 | Barra Principal | BT! | La Araucanía | Angol | Dedicada |  | 12/2025
2508 | BESS Alcones |  | 5755 | Ra Solar SpA | FEHACIENTES | Elaboración de Informe de Autorización de Conexión Proyecto Fehaciente |  | 0 | Híbrido |  | Doña Emilia | 33 | Switchgear S/E Doña Emilia | Switchgear | Libertador General Bernardo OHiggins | Marchigüe | Dedicada
2507 | BESS Parque Fotovoltaico Pedro de Valdivia |  | 5754 | Solar PDV SpA | FEHACIENTES | Proyecto Fehaciente debe presentar SUCTD |  | 0 | Híbrido |  | Nueva S/E Elevadora Pedro de Valdivia 33 kV | 33 | barra simple | E8 - E9 | Antofagasta | Maria Elena | Dedicada
2506 | Alimentador Las Bandurrias |  | 5752 | CGE Transmisión S.A. | SUCTD | Rechazada |  | 0 | Consumo |  | LÍNEA QUELENTARO - UCUQUER 23KV | 23 | Soporte de Línea Disponible | Línea (Disponible) | Libertador General Bernardo OHiggins | Litueche | Dedicada
2505 | Alimentador Los Huertos |  | 5753 | CGE Transmisión S.A. | SUCTD | Desistida |  | 0 | Consumo |  | LÍNEA QUELENTARO - UCUQUER 23KV | 23 | Soporte de Línea Disponible | Línea (Disponible) | Libertador General Bernardo OHiggins | Litueche | Dedicada
2504 | BESS Granja Solar II |  | 5760 | COPEC Renovables SpA | FEHACIENTES | Proyecto autorizado para declararse en construcción |  | 0 | Híbrido |  | S/E Granja Solar 33 kV | 33 | Barra simple | Por definir | Tarapacá | Pozo Almonte | Dedicada |  | 05/2026
2503 | BESS Centauro (Ex BESS Lampa) |  | 5751 | Chocalan SpA | SUCTD | Rechazada |  | 100 | Híbrido |  | S/E Lampa | 220 | Barra Principal | J3 | Metropolitana de Santiago | Lampa | Dedicada
2502 | Retiros de la red BESS Salvador |  | 5750 | Aela Generación S.A. | SUCTD | Proyecto declarado en construcción |  | 0 | Híbrido |  | S/E PV Salvador | 23 | Barra 23 kV | definido | Atacama | Diego de Almagro | Dedicada | 19/08/2025 07:53:20 | 08/2025
2501 | Aumento de Capacidad Proyecto Copiapó Solar |  | 5735 | Copiapó Energía Solar SpA | FEHACIENTES | Proyecto autorizado para declararse en construcción |  | 0 | Híbrido |  | S/E Copiapó Solar 33 kV | 33 | Barra principal, sección 1 y 2 | por definir | Atacama | Copiapó | Dedicada |  | 12/2026
2500 | Parque Eólico Antofagasta Fase 2 |  | 5717 | Parque Eólico Antofagasta SpA | FEHACIENTES | Proyecto autorizado para declararse en construcción |  | 0 | Eólico |  | S/E Ibertaltal 500kV | 500 | barra principal + barra transferencia | Paño K2 − Paño KT2 | Antofagasta | Taltal | Dedicada |  | 01/2028
2499 | BESS Quilapilún |  | 5736 | Chungungo S.A. | FEHACIENTES | Proyecto autorizado para declararse en construcción |  | 0 | Híbrido |  | S/E Central Quilapilún 22 kV | 22 | Barra principal | por definir | Metropolitana de Santiago | Colina | Dedicada |  | 12/2026
2498 | BESS Boca de Mina |  | 5734 | Cielpanel SpA | SUCTD | Proyecto Autorizado para Declararse en Construcción |  | 0 | Híbrido |  | S/E Central Bocamina I 154kV | 154 | Barra 154kV | Paño AT1 | Biobío | Coronel | Dedicada | 26/09/2025 12:48:33 | 08/2027
2497 | Conexión Nuevo Alimentador 4 Ascenty a Paño E65 en SE Chacabuco |  | 5744 | Sociedad Transmisora Metropolitana S.A. | SAC | Detenida a la espera de definición de ingeniería de la obra |  | 0 | Consumo |  | S/E Chacabuco | 23 | Barra Principal N°9 | E65 | Metropolitana de Santiago | Quilicura | Zonal
2496 | Conexión Nuevo Alimentador 3 Ascenty a Paño E64 en SE Chacabuco |  | 5746 | Sociedad Transmisora Metropolitana S.A. | SAC | Detenida a la espera de definición de ingeniería de la obra |  | 0 | Consumo |  | S/E Chacabuco | 23 | Barra Principal N°9 | E64 | Metropolitana de Santiago | Quilicura | Zonal
2495 | Conexión Nuevo Alimentador 2 Ascenty a Paño E63 en SE Chacabuco |  | 5747 | Sociedad Transmisora Metropolitana S.A. | SAC | Detenida a la espera de definición de ingeniería de la obra |  | 0 | Consumo |  | S/E Chacabuco | 23 | Barra Principal N°9 | E63 | Metropolitana de Santiago | Quilicura | Zonal
2494 | Conexión Nuevo Alimentador 1 Ascenty a Paño E62 en SE Chacabuco |  | 5745 | Sociedad Transmisora Metropolitana S.A. | SAC | Detenida a la espera de definición de ingeniería de la obra |  | 0 | Consumo |  | S/E Chacabuco | 23 | Barra Principal N°9 | E62 | Metropolitana de Santiago | Quilicura | Zonal
2493 | Sistema de Almacenamiento del PFV Finis Terrae |  | 5737 | Enel Green Power del Sur | FEHACIENTES | Elaboración de Informe de Autorización de Conexión Proyecto Fehaciente |  | 0 | Híbrido |  | S/E Rande - 33 kV | 33 | Celdas 33 kV | Celdas 33 kV | Antofagasta | Maria Elena | Dedicada
2492 | BESS Javiera |  | 5738 | Javiera SpA | FEHACIENTES | Proyecto Fehaciente debe presentar SUCTD |  | 0 | Híbrido |  | S/E Central Javiera 22 kV | 22 | barra principal | por definir | Atacama | Chañaral | Dedicada
2491 | Bennu Wind |  | 5724 | Enel Green Power del Sur | SUCTD | Proyecto Autorizado para Declararse en Construcción |  | 0 | Híbrido |  | 1x220 kV Las Palmas - Canela II | 220 | Barra Principal + Barra de Transferencia | 52J1 | Coquimbo | Canela | Dedicada | 01/08/2025 09:20:00 | 08/2027
2490 | BESS Rabenau |  | 5723 | UKA Chile y Compañía | SAC | Periodo de presentación de discrepancias |  | 0 | Híbrido |  | Llanos de Rungue | 220 | Ambas | J11/12 | Coquimbo | Illapel | Nacional
2489 | Parque Fotovoltaico Las Barrancas |  | 5722 | UKA Chile y Compañía | SAC | Periodo de presentación de discrepancias |  | 0 | Híbrido |  | S/E Llanos de Rungue | 220 | Ambas barras | J10/11 | Coquimbo | Illapel | Nacional
2488 | Parque Fotovoltaico Llanos de Rungue |  | 5721 | UKA Chile y Compañía | SAC | Periodo de presentación de discrepancias |  | 0 | Híbrido |  | S/E Llanos de Rungue 220 kV | 220 | Ambas barras | J4/5 y J8/9 | Coquimbo | Illapel | Nacional
2487 | Porvenir II |  | 5720 | Energy Head SpA | SUCTD | Proyecto Autorizado para Declararse en Construcción |  | 0 | Híbrido |  | Las Vegas - Cristalerias Chile 110 kV | 110 | Derivación | Por definir | Valparaiso | Llaillay | Dedicada | 25/08/2025 20:10:17 | 08/2027
2486 | Pampa Unión PV+BESS |  |  | Pampa Unión | SAC | Desistida |  | 400 | Híbrido |  | S/E Centinela | 220 | Paño J16 | J16/J17 | Antofagasta | Sierra Gorda | Nacional
2485 | Santa Victoria |  | 5716 | RHO GENERACIÓN SPA | SAC | Rechazada |  | 0 | Híbrido |  | S/E La Ligua 23 kV | 23 | Barra simple | E2 | Valparaiso | La Ligua | Zonal
2484 | Explícito (ex San Nicolas) |  | 5715 | RHO GENERACIÓN SPA | SAC | Proyecto autorizado para declararse en construcción |  | 20 | Híbrido |  | S/E Codegua, 66 kV | 66 | Barra simple mas barra de transferencia | B4 | Libertador General Bernardo OHiggins | Codegua | Zonal | 20/02/2026 18:03:48 | 02/2028
2483 | Ampliación Observatorio del Verano Solar |  |  | Verano Capital Holding SpA | FEHACIENTES | Proyecto ingresado |  | 20 | Solar |  | S/E Elevadora Observatorio del Verano | 36 | Barra 36 kV | Por definir | Libertador General Bernardo OHiggins | Marchigüe | Dedicada
2482 | BESS La Democracia |  | 5712 | Chocalan SpA | SUCTD | Observaciones al informe CTD preliminar |  | 0 | Híbrido |  | Charrua 220-> Central Los Guindos 220 | 220 | C1 | N/A | Biobío | Cabrero | Dedicada
2481 | BESS EL GANSO |  | 5708 | Limes Chile SpA | SAC | Detenida a la espera de definición de ingeniería de la obra |  | 0 | Híbrido |  | S/E LA POLVORA 220 kV | 220 | BARRA 1 | J13 | Valparaiso | Valparaíso | Zonal
2480 | BESS QUIÑENCO |  | 5714 | Newen Quiñenco SPA | SAC | Evaluación de antecedentes y/o requerimientos |  | 0 | Híbrido |  | S/E LAGUNILLAS 220 kV | 220 | 1 | j16 | Biobío | Coronel | Nacional
2479 | BESS QUIÑENCO |  |  | Grupo Energy Inversiones SpA | SAC | Desistida |  | 90 | Híbrido |  | S/E LAGUNILLAS 220 | 220 | 1 | J16 | Biobío | Coronel | Nacional
2478 | Aumento de Capacidad Alfalfal + BESS Virtual Reservoir y Retiro desde la Red |  | 5710 | AES Andes S.A. | FEHACIENTES | Proyecto autorizado para declararse en construcción |  | 0 | Híbrido |  | Alfalfal 220 kV | 220 | Barra Principal | JT1 y JT2 | Metropolitana de Santiago | San José de Maipo | Dedicada |  | 11/2025
2477 | BESS Parque Fotovoltaico Oro y Cielo |  | 5698 | Acciona Energía Chile SpA | SUCTD | Proyecto Autorizado para Declararse en Construcción |  | 0 | Híbrido |  | Nueva S/E Seccionadora Oro y Cielo 33 kV | 33 | Barra MT | E7 - E11 | Metropolitana de Santiago | Tiltil | Dedicada | 23/09/2025 14:54:57 | 09/2027
2476 | BESS Parque Fotovoltaico Oro y Cielo |  | 5699 | Acciona Energía Chile SpA | FEHACIENTES | Proyecto Fehaciente debe presentar SUCTD |  | 0 | Híbrido |  | Nueva S/E Seccionadora Oro y Cielo 33 kV | 33 | Barra MT | E7 - E11 | Metropolitana de Santiago | Tiltil | Dedicada
2475 | BESS Cardonal |  | 5697 | Statkraft Eólico S.A. | FEHACIENTES | Proyecto declarado en construccion |  | 0 | Híbrido |  | S/E Cardonal - Celdas 23 kV | 23 | Barras 1 y 2 de media tensión | E3 y E9 | Libertador General Bernardo OHiggins | Litueche | Dedicada |  | 12/2025
2474 | PV+BESS Alonkura |  | 5695 | Engie Energía Chile S.A. | SAC | Rechazada |  | 0 | Híbrido |  | S/E Kimal 500 kV | 500 | Barra Principal 2 | K8-K9 y K11-K12 | Antofagasta | Maria Elena | Nacional
2473 | Parque Eólico Coñicu |  | 5696 | UKA Chile y Compañía | SUCTD | Rechazada |  | 135 | Eólico |  | LAT 1x220 kV Puelche Sur - Frutillar Norte | 220 | N/A | N/A | Los Lagos | Purranque | Dedicada
2472 | Alimentador Rabuco |  | 5693 | Chilquinta Distribución S.A. | SAC | Proyecto autorizado para declararse en construcción |  | 0 | Consumo |  | SE Las Vegas 110/12kV | 12 | Barra N°1 12kV | C4 | Valparaiso | Llaillay | Zonal | 03/11/2025 18:41:21 | 05/2026
2471 | BESS Gran Teno |  | 5692 | GR Algarrobo SpA | FEHACIENTES | Proyecto declarado en construccion |  | 0 | Solar |  | S/E Solís | 33 | Celdas MT | por definir | Maule | Teno | Dedicada |  | 12/2025
2470 | PE+BESS Monte León |  | 5688 | Engie Energía Chile S.A. | SAC | Proyecto autorizado para declararse en construcción |  | 0 | Híbrido |  | S/E Monterrico 154 kV | 154 | Barra Principal | A4 | Ñuble | San Nicolás | Zonal | 20/11/2025 16:05:13 | 11/2027
2469 | Nuevo Alimentador T3 Mariscal - 52E13 |  | 5687 | CGE Transmisión S.A. | SAC | Clasificado como Obra Menor |  | 0 | Consumo |  | S/E Mariscal | 23 | Barra N°3 | 52E13 | Metropolitana de Santiago | La Pintana | Zonal
2468 | Nuevo Alimentador T3 Mariscal - 52E12 |  | 5686 | CGE Transmisión S.A. | SAC | Clasificado como Obra Menor |  | 0 | Consumo |  | S/E Mariscal | 23 | Barra N°3 | 52E12 | Metropolitana de Santiago | La Pintana | Zonal
2467 | Nuevo Alimentador T3 Mariscal - 52E11 |  | 5685 | CGE Transmisión S.A. | SAC | Clasificado como Obra Menor |  | 3.3 | Consumo |  | S/E Mariscal | 23 | Barra N°3 | 52E11 | Metropolitana de Santiago | La Pintana | Zonal
2466 | BESS Mosquetas |  | 5683 | Espinos S.A. | SAC | Rechazada |  | 0 | Híbrido |  | Santa Elisa 66kV | 66 | Barra simple | B4 | Ñuble | Chillán Viejo | Zonal
2465 | Conexión Alimentador Saesa a Paño ET66 en SE Melipulli |  | 5684 | Sistema de Transmisión del Sur S.A. | SAC | Clasificado como Obra Menor |  | 0 | Consumo |  | Melipulli 23 kV | 23 | Barra Principal, sección 1 | ET66 | Los Lagos | Puerto Montt | Zonal
2464 | PSF Kolgnag |  | 5682 | Fontus SCL III SpA | SUCTD | Observaciones al informe CTD preliminar |  | 52 | Híbrido |  | S/E Libélula | 220 | Barra Principal | J2 | Metropolitana de Santiago | Colina | Dedicada
2463 | BESS Taqui |  | 5680 | Orion Power SpA. | SAC | Proyecto autorizado para declararse en construcción |  | 20 | Híbrido |  | Punitaqui 13 kV | 13 | Barra simple | C8 | Coquimbo | Punitaqui | Zonal | 27/01/2026 16:22:02 | 08/2027
2462 | SP Paradis |  | 5681 | Icafal Lancuyen SpA | SAC | Proyecto autorizado para declararse en construcción |  | 40 | Híbrido |  | SE Negrete 66 kV | 66 | Barra Principal | B3 | Biobío | Negrete | Zonal | 25/11/2025 16:23:56 | 11/2027
2461 | LIBRILLO SOLAR |  | 5666 | Librillo Solar SpA | FEHACIENTES | Proyecto autorizado para declararse en construcción |  | 0 | Solar |  | S/E CONEJO 220 KV | 33 | BARRA 33 KV PROYECTO LIBRILLO BESS | POR DEFINIR | Antofagasta | Taltal | Dedicada |  | 09/2027
2460 | LIBRILLO BESS |  | 5665 | Librillo Solar SpA | FEHACIENTES | Proyecto autorizado para declararse en construcción |  | 0 | Híbrido |  | S/E CONEJO 220 KV | 220 | BARRA PRINCIPAL | JT2 | Antofagasta | Taltal | Dedicada |  | 03/2026
2459 | BESS Luz del sur |  | 5679 | Sol de Perales SpA | SAC | Rechazada |  | 90 | Consumo |  | S/E PARGUA 220 kV | 220 | Barra principal 220 kV | Media diagonal J5-J6 - 220 kV | Los Lagos | Calbuco | Nacional
2458 | Nuevo Alimentador 12 KV Lonquimay en S/E Santa Raquel |  | 5653 | Enel Distribución Chile S.A. | SAC | Proyecto autorizado para declararse en construcción |  | 8.3 | Consumo |  | S/E Santa Raquel 12 kV | 12 | Barra 12 kV N°8 (celda) | C60 | Metropolitana de Santiago | La Florida | Zonal | 10/11/2025 07:24:24 | 06/2026
2457 | BESS Mandarinos (ex BESS Chillán) |  | 5654 | Espinos S.A. | SAC | Proyecto declarado en construcción |  | 8 | Híbrido |  | S/E Santa Elisa 23kV | 23 | Barra simple | E1 | Ñuble | Chillán Viejo | Zonal | 13/10/2025 12:03:04 | 04/2026
2456 | BESS La Gaviota |  | 5655 | Sol de Perales SpA | SAC | Rechazada |  | 20 | Híbrido |  | El Empalme | 110 | Barra principal | H4 | Los Lagos | Calbuco | Zonal
2455 | Tatara |  | 5656 | Trinergy SpA | SAC | Proyecto autorizado para declararse en construcción |  | 30 | Híbrido |  | S/E Maitencillo 13,2 | 13 | Barra principal, sección 1 | C1, preliminar | Atacama | Freirina | Nacional | 13/11/2025 16:31:15 | 11/2027
2454 | Retiro de la Red Parque Solar Andes 2A (Solar + BESS) |  | 5661 | Andes Solar II SpA | SUCTD | Proyecto Autorizado para Declararse en Construcción |  | 80 | Consumo |  | S/E Andes 23 kV | 23 | barra principal | ET3 | Antofagasta | Antofagasta | Dedicada | 03/07/2025 15:32:00 | 12/2025
2453 | Bess Esperanza |  | 5657 | Esperanza Energía SpA | SAC | Periodo de presentación de discrepancias |  | 9 | Híbrido |  | Pan de Azucar 13,2 | 13 | Paño C10 de la barra BP2-13.2kV, en Pan de Azúcar | Paño C10 | Coquimbo | Coquimbo | Nacional
2452 | BESS Riju |  | 5658 | RIJU SOLAR SPA | SAC | Detenida a la espera de definición de ingeniería de la obra |  | 9 | Híbrido |  | Panguilemo 15kV | 15 | Barra principal | C4 | Maule | Talca | Zonal
2451 | BESS Parina Solar |  | 5662 | Parina Solar SpA | FEHACIENTES | Proyecto calificado como fehaciente |  | 0 | Híbrido |  | S/E Parque Fotovoltaico Parina Solar - Celdas 33kV | 33 | Barra simple | por definir | Antofagasta | Calama | Dedicada
2450 | LightHouse VII |  | 5663 | Fontus SCL III SpA | FEHACIENTES | Proyecto Fehaciente debe presentar SUCTD |  | 110 | Híbrido |  | Central Chagual 23 kV | 23 | Barra 23 kV | por definir | Coquimbo | Los Vilos | Dedicada
2449 | Pampa Unión PV+BESS |  | 5659 | Pampa Unión | SAC | Proyecto autorizado para declararse en construcción |  | 400 | Híbrido |  | S/E Centinela | 220 | Paño J16 | J16/J17 | Antofagasta | Sierra Gorda | Nacional | 02/12/2025 18:47:38 | 07/2027
2448 | Estación de Bombeo de Relaves (EBR) de PRET – Módulo 1 |  | 5664 | Codelco (Corporación Nacional del Cobre) | FEHACIENTES | Proyecto declarado en construccion |  | 24.5 | Consumo |  | S/E PRET | 34 | Barra Principal | por definir | Antofagasta | Calama | Dedicada | 27/05/2025 00:00:00 | 10/2025
2447 | Sistema de Almacenamiento del PF Las Salinas II |  | 5647 | Enel Green Power del Sur | SUCTD | Proyecto declarado en construcción |  | 200 | Híbrido |  | Las Salinas - 33 kV (ex Nueva El Arriero) | 33 | Celdas 33 kV | Celdas 33 kV | Antofagasta | Sierra Gorda | Dedicada | 13/06/2025 15:25:22 | 06/2026
2446 | Sistema de Almacenamiento del PF Las Salinas II |  | 5646 | Enel Green Power del Sur | FEHACIENTES | Desistida |  | 200 | Híbrido |  | Las Salinas - 33 kV (ex Nueva El Arriero) | 33 | Celdas 33 kV | Celdas 33 kV | Antofagasta | Sierra Gorda | Dedicada
2445 | LightHouse IX |  | 5581 | Fontus SCL III SpA | FEHACIENTES | Proyecto autorizado para declararse en construcción |  | 182 | Híbrido |  | Central Antilhue 220 kV | 220 | Barra Auxiliar 220 kV | por definir | Los Ríos | Valdivia | Dedicada |  | 02/2026
2444 | LightHouse VIII |  | 5582 | Fontus SCL III SpA | FEHACIENTES | Proyecto autorizado para declararse en construcción |  | 47 | Híbrido |  | Central San Javier 23 kV | 23 | Barra 23 kV | por definir | Maule | Constitución | Dedicada |  | 02/2026
2443 | DC Alto Jahuel | 1 | 5570 | FR DATA SpA | SAC | Rechazada |  | 200 | Consumo |  | S/E Maipo 220kV | 220 | Barra GIS 1 y 2 | J3 | Metropolitana de Santiago | Buin | Nacional
2442 | Condensadores Síncronos en S/E Monte Mina |  | 5571 | Transelec S.A. | SAC | Proyecto autorizado para declararse en construcción |  | 92 | Híbrido |  | Monte Mina (Likanantai) | 220 | Interruptor y medio | J33 | Antofagasta | Antofagasta | Nacional | 10/11/2025 16:02:39 | 10/2026
2441 | Sol Oriente |  | 5558 | Espinos S.A. | SAC | Rechazada |  | 500 | Híbrido |  | Nueva Subestación Manuel Rodriguez, barra 220kV | 220 | Barra Principal | 52j12/52j13, por definir | Metropolitana de Santiago | Lampa | Nacional
2440 | Don Patricio BESS |  | 5539 | SOLAR CHILE ENERGIA II SPA | SAC | Rechazada |  | 200 | Híbrido |  | SE Manuel Rodriguez | 220 | Barra Principal - Paño J7 | J7 | Metropolitana de Santiago | Tiltil | Nacional
2439 | PV+BESS Cala |  | 5527 | Engie Energía Chile S.A. | SAC | Detenida a la espera de definición de ingeniería de la obra |  | 200 | Híbrido |  | Nueva S/E Manuel Rodríguez | 220 | Barra Principal N˚2 | J9 | Metropolitana de Santiago | Tiltil | Nacional
2438 | USTA El Tamarugo |  |  | Solek Chile Services SpA | SAC | Desistida |  | 180 | Híbrido |  | S/E Manuel Rodriguez 220 kV | 220 | Barra 1 y 2 | J11/J12 | Metropolitana de Santiago | Tiltil | Nacional
2437 | Proyecto Arrayanes |  | 5560 | Colbún S.A. | SAC | Rechazada |  | 220 | Solar |  | S/E Valentín Letelier 154 kV | 154 | Barra Principal | A3 | Maule | Linares | Zonal
2435 | PFV Costanera Solar |  | 5549 | Sungrow Power Chile SpA | SAC | Detenida a la espera de definición de ingeniería de la obra |  | 100 | Híbrido |  | SE Don Melchor 110 kV | 110 | Barra Principal 1 | H3 | Metropolitana de Santiago | Pirque | Zonal
2434 | PFV Llano Alto |  | 5537 | SOLAR CHILE ENERGIA II SPA | SAC | Rechazada |  | 450 | Solar |  | SE Manuel Rodriguez 220 kV | 220 | Barra 220 kV Paño J6 o el que Coordinador Asigna | J6 o Paño asignado por Coordinador | Valparaiso | Valparaíso | Nacional
2433 | Parque Fotovoltaico Don Patricio |  | 5528 | Pacific Hydro Chile S.A. | SAC | Detenida a la espera de definición de ingeniería de la obra |  | 200 | Híbrido |  | S/E Manuel Rodriguez 220 kV | 220 | Barra Principal 1 diagonal 3 | J7 | Metropolitana de Santiago | Tiltil | Nacional
2432 | El Cortijo 2 |  |  | RTB Energy SpA | SAC | Desistida |  | 20 | Consumo |  | Lo Campino 220 kV | 220 | Barra principal 2 | J12 | Metropolitana de Santiago | Quilicura | Nacional
2430 | PFV San Antonio Solar |  | 5553 | Sungrow Power Chile SpA | SAC | Detenida a la espera de definición de ingeniería de la obra |  | 100 | Híbrido |  | SE Llolleo 110 kV | 110 | Barra Principal 1 | H5 | Valparaiso | San Antonio | Zonal
2429 | El Cortijo 1 |  | 5531 | RTB Energy SpA | SAC | Desistida |  | 20 | Consumo |  | Lo Campino 220 kV | 220 | Barra Principal 2 | J9 | Metropolitana de Santiago | Quilicura | Nacional
2428 | BESS Ladera Sur 2 |  | 5530 | RTB Energy SpA | SAC | Detenida a la espera de definición de ingeniería de la obra |  | 20 | Híbrido |  | Manuel Rodríguez 220 kV | 220 | Barra principal 2 | J12 | Metropolitana de Santiago | Tiltil | Nacional
2427 | PFV La Dormida Solar |  | 5548 | Sungrow Power Chile SpA | SAC | Rechazada |  | 200 | Híbrido |  | Manuel Rodriguez 220 kV | 220 | Semidiagonal J7-J8 | J7-J8 | Metropolitana de Santiago | Tiltil | Nacional
2426 | BESS Ladera Sur 1 |  | 5529 | SAE Ladera Sur SpA | SAC | Detenida a la espera de definición de ingeniería de la obra |  | 20 | Híbrido |  | Manuel Rodriguez 220 kV | 220 | Barra principal 2 | J9 | Metropolitana de Santiago | Tiltil | Nacional
2425 | Parque Solar La Espuela |  | 5541 | Desarrollo Integral de Energía SpA | SAC | Detenida a la espera de definición de ingeniería de la obra |  | 150 | Híbrido |  | Nueva S/E Llolleo 110 kV | 110 | Barra 1 y Barra 2 | H5 | Valparaiso | San Antonio | Zonal
2424 | PFV Pinina |  | 5534 | Grenergy Renovables Pacific Limitada | SAC | Detenida a la espera de definición de ingeniería de la obra |  | 90 | Híbrido |  | NUEVA S/E VALENTÍN LETELIER 154 | 154 | Barra principal | por definir | Maule | Linares | Nacional
2423 | PFV Aurora |  | 5552 | GM Developments SpA | SAC | Rechazada |  | 300 | Híbrido |  | Manuel Rodriguez | 220 | Barra 1 | j10 | Metropolitana de Santiago | Tiltil | Nacional
2422 | PFV Llolleo |  | 5562 | KSR SIETE SpA | SAC | Rechazada |  | 100 | Híbrido |  | S/E Llolleo | 110 | Barra principal mas transferencia | Por definir | Valparaiso | San Antonio | Zonal
2421 | PFV SAMARA |  | 5546 | Grenergy Renovables Pacific Limitada | SAC | Rechazada |  | 200 | Híbrido |  | NUEVA S/E MANUEL RODRIGUEZ | 220 | Barra Principal | por definir | Metropolitana de Santiago | Tiltil | Nacional
2420 | PV Coracero |  | 5551 | Alhambra Solar SpA | SAC | Desistida |  | 300 | Híbrido |  | S/E Manuel Rodriguez 220 kV | 220 | Interruptor y medio | J7/J8 | Metropolitana de Santiago | Tiltil | Nacional
2418 | PFV TAEL |  | 5544 | Grenergy Renovables Pacific Limitada | SAC | Rechazada |  | 200 | Híbrido |  | MANUEL RODRIGUEZ 220 [kV] | 220 | Barra Principal | por definir | Metropolitana de Santiago | Tiltil | Nacional
2416 | PFV JAOS |  | 5536 | Grenergy Renovables Pacific Limitada | SAC | Detenida a la espera de definición de ingeniería de la obra |  | 90 | Híbrido |  | NUEVA S/E LLOLLEO 110 | 110 | Barra Principal | Por definir | Valparaiso | San Antonio | Nacional
2415 | PFV DENEB |  | 5545 | Grenergy Renovables Pacific Limitada | SAC | Detenida a la espera de definición de ingeniería de la obra |  | 90 | Híbrido |  | NUEVA S/E RELONCAVÍ 110 | 110 | Barra Principal | Por definir | Los Lagos | Puerto Montt | Nacional
2414 | PFV Encina |  | 5547 | Grenergy Renovables Pacific Limitada | SAC | Detenida a la espera de definición de ingeniería de la obra |  | 90 | Híbrido |  | NUEVA S/E VALENTÍN LETELIER 66 kV | 66 | Barra Principal | por definir | Maule | Linares | Nacional
2413 | PFV Nos |  | 5543 | Inversiones y Desarrollos Energéticos Free Power SpA. | SAC | Detenida a la espera de definición de ingeniería de la obra |  | 89 | Híbrido |  | Nueva S/E Nos 110 kV | 110 | Doble Barra principal + Transferencia | H8 | Metropolitana de Santiago | San Bernardo | Zonal
2412 | Parque Fotovoltaico Andino Malvilla |  | 5563 | Andes Solar S.A. | SAC | Rechazada |  | 170 | Solar |  | Nueva S/E Llolleo 110 kV | 110 | Barra Principal | por definir | Valparaiso | San Antonio | Zonal
2411 | Parque Renovable Cantarrana |  | 5555 | Gestión y Asesoria de Energía SpA. | SAC | Rechazada |  | 100 | Híbrido |  | Nueva subestación Llolleo 110 kV | 110 | Doble barra principal y barra de transferencia | H5, por definir | Valparaiso | San Antonio | Zonal
2410 | Parque Solar La Cañada |  | 5538 | Desarrollo Integral de Energía SpA | SAC | Rechazada |  | 150 | Híbrido |  | Nueva Subestación Manuel Rodriguez | 220 | Barra 1 y Barra 2 | J7/J8 | Metropolitana de Santiago | Tiltil | Nacional
2409 | Nébula de Verano |  | 5559 | Verano Capital Holding SpA | SAC | Rechazada |  | 300 | Híbrido |  | S/E Manuel Rodríguez | 220 | Barra 1 | J7/J8 | Metropolitana de Santiago | Tiltil | Nacional
2408 | Parque Fotovoltaico Max |  | 5557 | CVE Utility Scale SpA. | SAC | Detenida a la espera de definición de ingeniería de la obra |  | 90 | Híbrido |  | Nueva Subestación Valentín Letelier 154 kV | 154 | Barra principal seccionada y barra de transferencia | A3, por definir | Maule | Linares | Zonal
2407 | Parque Fotovoltaico Leonor |  | 5556 | CVE Utility Scale SpA. | SAC | Rechazada |  | 90 | Híbrido |  | Nueva S/E Manuel Rodríguez 220 kV | 220 | Interruptor y medio | J7, por definir | Metropolitana de Santiago | Tiltil | Nacional
2406 | La Afortunada |  | 5535 | JINKO POWER CHILE SPA | SAC | Rechazada |  | 200 | Híbrido |  | Nueva S/E Manuel Rodríguez | 220 | Barra Principal N°1 y N°2 | J8-J9 | Metropolitana de Santiago | Tiltil | Nacional
2405 | PFV AMAYA |  | 5550 | Grenergy Renovables Pacific Limitada | SAC | Detenida a la espera de definición de ingeniería de la obra |  | 90 | Híbrido |  | S/E NOS 110 [kV] | 110 | Barra principal | Por definir | Metropolitana de Santiago | San Bernardo | Nacional
2401 | PV La Palmilla Solar |  | 5564 | Opde Chile SpA | SAC | Rechazada |  | 90 | Híbrido |  | Nueva S/E Valentín Letelier 154 kV | 154 | Barra Principal | A3 | Maule | Linares | Zonal
2402 | PV Malvillo |  | 5561 | Opde Chile SpA | SAC | Rechazada |  | 150 | Híbrido |  | Nueva S/E Llolleo | 110 | barra principal | H5 | Valparaiso | San Antonio | Zonal
2400 | La Petaca |  | 5542 | Trivento SpA | SAC | Rechazada |  | 20 | Híbrido |  | Manuel Rodríguez 220 kV | 220 | Barra Principal, Sección 1 | J11/J12, POR DEFINIR | Metropolitana de Santiago | Tiltil | Nacional
2398 | Sol de Francisca |  | 5566 | Estrella Fugaz SpA | SAC | Rechazada |  | 90 | Solar |  | Manuel Rodriguez | 220 | Barra principal 1 | J9 | Metropolitana de Santiago | Tiltil | Nacional
2397 | Nueva Línea de Transmisión 66 kV S/E Petropower - S/E ERBB N°1 y S/E ERBB N°2 |  | 5583 | Enap Refinería Aconcagua | FEHACIENTES | Proyecto autorizado para declararse en construcción |  | 50 | Consumo |  | S/E Petropower 66 kV | 66 | Barra Principal | 52BL1 y 52BL2 | Biobío | Hualpén | Dedicada |  | 03/2026
2396 | AMPLIACIÓN S/E PETROPOWER |  | 5584 | Enap Refinería Aconcagua | FEHACIENTES | Rechazada |  | 85 | Consumo |  | S/E Hualpén 154 kV | 154 | Barra Pincipal | por definir | Biobío | Hualpén | Dedicada
2395 | Mejoras en S/E ENAP N°1 25/28,75 MVA |  | 5585 | Enap Refinería Aconcagua | FEHACIENTES | Proyecto autorizado para declararse en construcción |  | 25 | Consumo |  | S/E Petropower 66 kV | 66 | Barra Principal | 52L1/52L2 | Biobío | Hualpén | Dedicada |  | 03/2026
2394 | BESS Caren |  | 5572 | Lo Aguirre Energía SpA | SAC | Rechazada |  | 500 | Híbrido |  | Seccionadora Lo Aguirre 220 kV | 220 | Barra Principal | J11/J12 | Metropolitana de Santiago | Pudahuel | Nacional
2393 | PFV Leyda BESS |  | 5586 | Parque Solar LEYDA SPA | FEHACIENTES | Revisión de antecedentes |  | 40 | Híbrido |  | S/E Santo Domingo 33 kV | 33 | Barra Principal Sección 1 y 2 | F5 y F6 | Valparaiso | San Antonio
2392 | Salar Futuro II |  | 5579 | SQM Salar S.A. | SUCTD | Proyecto Autorizado para Declararse en Construcción |  | 200 | Consumo |  | Andes Laberinto | 220 | barra simple mas transferencia | por definir | Antofagasta | Sierra Gorda | Dedicada | 03/07/2025 15:14:23 | 07/2027
2391 | PFV Leyda BESS |  |  | Solek Chile Services SpA | FEHACIENTES | Desistida |  | 40 | Híbrido |  | S/E Santo Domingo 33 kV | 33 | Barra principal sección 1 y 2 | F5 y F6 | Valparaiso | San Antonio | Dedicada
2390 | PFV Leyda BESS |  |  | Parque Solar LEYDA SPA | FEHACIENTES | Desistida |  | 40 | Híbrido |  | S/E Santo Domingo 110 kV | 110 | Barra principal sección 1 | H2 | Valparaiso | San Antonio | Dedicada
2388 | NUevo Alimentador Miraflores |  | 5574 | Chilquinta Transmisión S.A. | SAC | Rechazada |  | 10 | Consumo |  | Linares Norte 13,2 kV | 13 | Barra Principal, sección 2 | C4 | Maule | Linares | Zonal
2387 | Alimentador Caracoles |  | 5575 | Chilquinta Transmisión S.A. | SAC | Clasificado como Obra Menor |  | 10 | Consumo |  | Yerbas Buenas 13,2 kV | 13 | 1 | C3 | Maule | Yerbas Buenas | Zonal
2386 | Parque Fotovoltaico Los Durmientes |  | 5576 | RWE Renewables Chile SpA | SAC | Proyecto autorizado para declararse en construcción |  | 244 | Híbrido |  | S/E Monte Mina 220 kV | 220 | Barra 1 | J25 | Antofagasta | Antofagasta | Nacional | 10/11/2025 15:48:18 | 11/2027
2385 | PFV Tata Inti + BESS |  | 5577 | NR Tata Inti SpA | SAC | Proyecto autorizado para declararse en construcción |  | 77.9 | Híbrido |  | Pozo Almonte 110 kV | 110 | Principal | H4 | Tarapacá | Pozo Almonte | Nacional | 04/09/2025 10:25:28 | 09/2027
2384 | Parque Fotovoltaico Hades |  | 5578 | Sungrow Power Chile SpA | SAC | Detenida a la espera de definición de ingeniería de la obra |  | 200 | Híbrido |  | Algarrobal 220 kV | 220 | Semidiagonal J26-J27 | J26-J27 | Atacama | Vallenar | Nacional
2383 | BESS Fidelia |  | 5587 | Engie Energía Chile S.A. | FEHACIENTES | Proyecto autorizado para declararse en construcción |  | 150 | Híbrido |  | S/E PE Pampa Fidelia 220/33 | 33 | Barra Principal | por definir | Antofagasta | Taltal | Dedicada |  | 04/2027
2382 | Ampliación Parque Eólico Pemuco + BESS |  | 5588 | Engie Energía Chile S.A. | FEHACIENTES | Desistida |  | 110 | Híbrido |  | S/E Pemuco 220/33 | 33 | Barra Principal | por definir | Ñuble | Pemuco | Dedicada
2381 | LightHouse III |  | 5589 | Fontus SCL III SpA | FEHACIENTES | Proyecto autorizado para declararse en construcción |  | 0 | Híbrido |  | Central Termopacífico 23 kV | 23 | Barra 1 y 2 | por definir | Atacama | Copiapó | Dedicada |  | 01/2026
2380 | LightHouse I |  | 5590 | Fontus SCL III SpA | FEHACIENTES | Proyecto Fehaciente debe presentar SUCTD |  | 91 | Híbrido |  | Central Emelda 10,5 kV | 10 | Barra 1 y 2 | por definir | Atacama | Diego de Almagro | Dedicada
2379 | BESS QUILLAY |  | 5580 | Generadora Quillay SpA. | SUCTD | Proyecto Autorizado para Declararse en Construcción |  | 3 | Híbrido |  | Los Vilos 23 kV | 23 | Barra Simple 1 23kV | E4 | Coquimbo | Los Vilos | Dedicada | 24/02/2026 12:15:54 | 10/2026
2378 | DC Valparaiso 2 | 1 | 5498 | FR DATA SpA | SAC | Detenida a la espera de definición de ingeniería de la obra | 2025-01-29 | 100 | Consumo | 2028-04-01 | SE La Polvora | 220 | Barra principal N°2 | J18 | Valparaiso | Valparaíso | Nacional
2377 | DC Valparaiso 1 | 1 | 5497 | FR DATA SpA | SAC | Detenida a la espera de definición de ingeniería de la obra | 2025-01-29 | 200 | Consumo | 2028-04-01 | SE La Polvora | 220 | Barra principal N°2 | J15 | Valparaiso | Valparaíso | Nacional
2376 | BESS II San Andres |  | 5499 | San Andrés SpA | FEHACIENTES | Proyecto declarado en construccion |  | 42 | Híbrido |  | San Andres 23 | 23 | barra | por definir | Atacama | Copiapó | Dedicada |  | 11/2025
2375 | BESS II Salvador |  | 5592 | PV Salvador SpA | FEHACIENTES | Proyecto Fehaciente debe presentar SUCTD |  | 20 | Híbrido |  | PV Salvador 23 kV | 23 | Barra | por definir | Atacama | Diego de Almagro | Dedicada
2374 | El Espino |  | 5495 | Sociedad Punta Del Cobre S.A. | SAC | Proyecto declarado en construcción |  | 25 | Consumo |  | La Yesera 110 kV | 110 | Barra Principal | HT1 | Coquimbo | Illapel | Zonal | 25/06/2025 17:04:58 | 12/2025
2373 | CH Rucacura |  | 5593 | Aela Generación S.A. | FEHACIENTES | Proyecto Fehaciente debe presentar SUCTD |  | 3 | Hidroeléctrica |  | Línea 23kv Rucacura - Mampil | 23 | Linea | no aplica | Biobío | Santa Bárbara | Dedicada
2372 | Parque Eólico Ramal + BESS |  | 5492 | Sol de Perales SpA | SAC | Proyecto autorizado para declararse en construcción |  | 150 | Híbrido |  | El Empalme | 110 | BP1-110 kV | H5 | Los Lagos | Calbuco | Zonal | 12/01/2026 17:16:02 | 01/2028
2371 | Santa Adela BESS (ex CHIMBARONGO BESS) |  | 5490 | CHIMBARONGO BESS SPA | SAC | Detenida a la espera de definición de ingeniería de la obra |  | 50 | Híbrido |  | S/E CHIMBARONGO | 66 | Barra Principal | B5 | Libertador General Bernardo OHiggins | Chimbarongo | Zonal
2370 | Sol Poniente II |  | 5493 | Espinos S.A. | SAC | Rechazada |  | 100 | Híbrido |  | S/E Seccionadora Lo Aguirre 220 kV | 220 | Principal 1 | J2/J3 | Metropolitana de Santiago | Lampa | Nacional
2369 | BESS Asiento Viejo |  | 5489 | Trina Solar Systems SpA. | SAC | Proyecto autorizado para declararse en construcción |  | 70 | Híbrido |  | Illapel 110kV | 110 | Barra principal Nº 1 | H4 | Coquimbo | Illapel | Zonal | 08/09/2025 08:50:10 | 03/2027
2368 | Rodolmo Sur |  | 5494 | UKA Chile y Compañía | SUCTD | Proyecto Autorizado para Declararse en Construcción |  | 200 | Eólico |  | LAT 2x220 kV Santa María - Charrúa | 220 | Barras nueva S/E | Por definir | Biobío | Yumbel | Dedicada | 16/05/2025 17:51:17 | 05/2027
2367 | Parque Eólico La Baluma |  | 5491 | Aes Chile Inversiones Renovables SpA | SAC | Rechazada |  | 200 | Híbrido |  | Frutillar Norte | 220 | Barra Principal | por definir | Los Lagos | Puerto Octay | Nacional
2366 | BESS Estepa II |  | 5481 | Estepa Solar Dos SpA | FEHACIENTES | Proyecto declarado en construccion |  | 230 | Híbrido |  | Subestación Estepa 220 kV | 220 | Anillo | J3 | Antofagasta | Maria Elena | Dedicada |  | 12/2025
2365 | SAE Volcán Sollipulli II |  | 5487 | BIWO Renovables S.A. | FEHACIENTES | Proyecto autorizado para declararse en construcción |  | 0 | Híbrido |  | S/E Elevadora Volcán Sollipulli | 23 | Barra 23kV | S/E Elevadora Volcán Sollipulli 23kV | Los Lagos | Osorno | Dedicada |  | 01/2026
2364 | Ampliación PE Quebrada Locayo |  | 5488 | Parque Eolico Locayo SpA | SAC | Rechazada |  | 210 | Híbrido |  | Central La Cebada - 220 KV | 220 | Barra Principal N°2 - Barra Transferencia | J6 | Coquimbo | Ovalle | Nacional
2363 | SAE Volcán Mentolat II |  | 5486 | BIWO Renovables S.A. | FEHACIENTES | Revisión de antecedentes |  | 20 | Híbrido |  | S/E Elevadora Volcán Mentolat | 23 | Barra 23kV | S/E Elevadora Volcán Mentolat 23kV | Libertador General Bernardo OHiggins | Coltauco | Dedicada
2362 | SAE Volcán Hudson II |  | 5483 | BIWO Renovables S.A. | FEHACIENTES | Proyecto autorizado para declararse en construcción |  | 0 | Híbrido |  | S/E Elevadora Volcán Hudson | 23 | Barra 23kV | S/E Elevadora Volcán Hudson 23kV | Libertador General Bernardo OHiggins | San Fernando | Dedicada |  | 01/2026
2361 | SAE Volcán Guallatiri II |  | 5482 | BIWO Renovables S.A. | FEHACIENTES | Proyecto Fehaciente debe presentar SUCTD |  | 0 | Híbrido |  | S/E Elevadora Volcán Guallatiri | 23 | Barra 23kV | S/E Elevadora Volcán Guallatiri 23kV | Maule | Parral | Dedicada
2360 | SAE Volcán Melimoyu II |  | 5485 | BIWO Renovables S.A. | FEHACIENTES | Rechazada |  | 0 | Híbrido |  | S/E Elevadora Volcán Melimoyu | 23 | Barra 23kV | S/E Elevadora Volcán Melimoyu 23kV | Maule | Molina | Dedicada
2359 | SAE Volcán Lanín II |  | 5484 | BIWO Renovables S.A. | FEHACIENTES | Proyecto autorizado para declararse en construcción |  | 0 | Híbrido |  | S/E Elevadora Volcán Lanín | 23 | Barra 23kV | S/E Elevadora Volcán Lanín 23kV | La Araucanía | Curacautín | Dedicada |  | 01/2026
2358 | El Pelícano BESS |  | 5459 | El Pelícano Solar Company SpA | FEHACIENTES | Proyecto autorizado para declararse en construcción |  | 100 | Híbrido |  | S/E El Pelícano 23 kV | 23 | Barra principal | J9 | Coquimbo | La Higuera | Dedicada |  | 01/2027
2357 | El Pelícano BESS |  |  | El Pelícano Solar Company SpA | FEHACIENTES | Desistida |  | 100 | Híbrido |  | S/E El Pelícano | 23 | Barra Principal | J9 | Coquimbo | La Higuera | Dedicada
2356 | El Pelícano BESS |  |  | El Pelícano Solar Company SpA | FEHACIENTES | Desistida |  | 100 | Híbrido |  | S/E Don Héctor 220 kV | 220 | Barra Principal J1 | J9 | Coquimbo | La Higuera | Dedicada
2355 | Manquel Solar |  | 5458 | Energy Asset SpA | SUCTD | Rechazada |  | 30 | Híbrido |  | 1 x 154 Abanico - Charrua | 154 | Barra principal | AT1 | Biobío | Antuco | Dedicada
2354 | PFV Planchón |  | 5442 | GR Rapanui SpA | SAC | Proyecto declarado en construcción |  | 75 | Híbrido |  | S/E Solís 154 kV | 154 | Barra principal más barra de transferencia | por definir | Maule | Teno | Zonal | 11/11/2025 10:50:45 | 05/2026
2353 | PFV Planchón |  |  | GR Algarrobo SpA | SAC | Desistida |  | 75 | Híbrido |  | S/E Solís 154 kV | 154 | Barra principal más barra de transferencia | por definir | Maule | Teno | Zonal
2352 | SAE Volcán Reclus II |  | 5456 | PELICANO SpA | SUCTD | Proyecto Autorizado para Declararse en Construcción |  | 40 | Híbrido |  | S/E Deuco 66kV | 66 | Barra Principal | B3 | La Araucanía | Angol | Dedicada | 25/04/2025 18:59:05 | 04/2027
2351 | SAE Volcán Reclus II |  |  | BIWO Renovables S.A. | SUCTD | Desistida |  | 40 | Híbrido |  | SE Deuco 66kV | 66 | Barra Principal | B3 | La Araucanía | Angol | Dedicada
2350 | SAE Volcán Chiliques II |  | 5455 | PELICANO SpA | SUCTD | Rechazada |  | 40 | Híbrido |  | S/E Aihuapi 66kV | 66 | Barra Principal | B3 | Los Lagos | Puyehue | Dedicada
2349 | BESS Paicaví (ex BESS Mariscal) |  | 5457 | KSR CUATRO SpA | SAC | Rechazada |  | 150 | Híbrido |  | S/E MARISCAL 110 KV | 110 | DOBLE BARRA, BARRA 1 | H3 | Metropolitana de Santiago | La Pintana | Zonal
2348 | BESS MARISCAL |  |  | KSR UNO SpA | SAC | Desistida |  | 150 | Híbrido |  | S/E Mariscal 110 kV | 110 | Doble barra, barra 1 | H3 | Metropolitana de Santiago | La Pintana | Zonal
2347 | Sol de la Caliza |  |  | SOLARIG DEVELOPMENT CHILE SPA. | SUCTD | Rechazada |  | 25 | Híbrido |  | LAT 1x44 kV Punta Peuco – Principal Planta Polpaico | 44 | Conexión en derivación | Conexión en detrivación | Metropolitana de Santiago | Tiltil | Dedicada
2346 | Sol de la Cruz |  | 5451 | SOLARIG DEVELOPMENT CHILE SPA. | SUCTD | Rechazada |  | 70 | Híbrido |  | LAT El Peñón-Minera Teck 110 kV | 110 | Conexión en derivación | Conexión en derivación | Coquimbo | Andacollo | Dedicada
2345 | Sol del Condor |  | 5452 | SOLARIG DEVELOPMENT CHILE SPA. | SUCTD | Rechazada |  | 125 | Híbrido |  | LAT 2x220 kV Ancoa - Los Cóndores | 220 | Conexión en derivación | Conexión en derivación | Maule | Colbún | Dedicada
2344 | Sol de la Sierra |  | 5453 | SOLARIG DEVELOPMENT CHILE SPA. | SUCTD | Rechazada |  | 80 | Híbrido |  | LAT 2x220 kV Puente Negro - La Higuera | 220 | Conexión en derivación | Conexión en derivación | Libertador General Bernardo OHiggins | San Fernando | Dedicada
2343 | Sol de la Rosa |  | 5454 | SOLARIG DEVELOPMENT CHILE SPA. | SUCTD | Rechazada |  | 125 | Híbrido |  | LAT 1x220 kV Laja 1- El Rosal | 220 | Conexión en derivación | Conexión en derivación | Biobío | Los Ángeles | Dedicada
2342 | SAE FPG MZ6 |  | 5449 | Inversiones y Desarrollos Energéticos Free Power SpA. | SUCTD | Rechazada |  | 236 | Híbrido |  | Valle Escondido 220 kV | 220 | Barra con Transferencia | J3 | Atacama | Tierra Amarilla | Dedicada
2341 | BESS Vizcacha |  | 5448 | Enlasa Generación Chile S.A. | FEHACIENTES | Proyecto autorizado para declararse en construcción |  | 100 | Híbrido |  | Central San Lorenzo de Diego de Almagro 220 kV | 220 | Barra principal | J3, nuevo | Atacama | Diego de Almagro | Dedicada |  | 09/2026
2340 | BESS Guayacanes |  | 5447 | Enlasa Generación Chile S.A. | FEHACIENTES | Proyecto Fehaciente debe presentar SUCTD |  | 50 | Híbrido |  | S/E Central Las Piedras 110 kV | 110 | Barra simple | H3, nuevo | Coquimbo | Coquimbo | Dedicada
2339 | Nuevo Alimentador Quilamapu |  | 5439 | CGE Transmisión S.A. | SAC | Clasificado como Obra Menor |  | 6.5 | Consumo |  | S/E Santa Elvira 15 kV | 15 | Barra N°1 asociada al transformador de poder N°3 | 52C10 | Ñuble | Chillán | Zonal
2338 | Nuevo Alimentador Quilamapu |  |  | CGE Transmisión S.A. | SAC | Desistida |  | 6.5 | Consumo |  | S/E Santa Elvira 15 kV | 15 | Barra N°1 asociada al transformador de poder N°3 | 52C10 | Ñuble | Chillán | Zonal
2337 | Nuevo Alimentador Maipón |  | 5438 | CGE Transmisión S.A. | SAC | Clasificado como Obra Menor |  | 8.2 | Consumo |  | S/E Santa Elvira 15 kV | 15 | Barra N°1 asociada al transformador de poder N°3 | 52C11 | Ñuble | Chillán | Zonal
2336 | PFV Inambú |  |  | wpd Inambú SpA | SUCTD | Desistida |  | 16 | Solar |  | S/E Los Ángeles Sur - Duqueco 66 kV | 33 | Barra 33kV | E4 | Biobío | Los Ángeles | Dedicada
2335 | PFV Inambú |  | 5441 | wpd Inambú SpA | SUCTD | Desistida |  | 16 | Solar |  | S/E Los Ángeles Sur | 33 | Barra 33 kV | E4 | Biobío | Los Ángeles | Dedicada
2334 | PFV LEYDA BESS |  | 5432 | Solek Chile Services SpA | FEHACIENTES | Desistida |  | 40 | Híbrido |  | S/E Santo Domingo 33 kV | 33 | Barra principal sección 1 y 2 | F5 y F6 | Valparaiso | San Antonio | Dedicada
2333 | CP_SAE_100 (ex LA PIEDRA BESS) |  | 5444 | La Piedra BESS SpA. | SAC | Proyecto autorizado para declararse en construcción |  | 50 | Híbrido |  | S/E CURACAVI 44kV | 44 | Barra Principal, Seccion 1 | C3, por definir | Metropolitana de Santiago | Curacaví | Zonal | 01/10/2025 14:13:03 | 08/2026
2332 | UHYB Los Sauces de Leyda |  | 5437 | Solek Chile Services SpA | SUCTD | Proyecto Autorizado para Declararse en Construcción |  | 70 | Híbrido |  | S/E SANTO DOMINGO 110 kV | 110 | Barra principal | H2 | Valparaiso | San Antonio | Dedicada | 07/11/2025 18:14:31 | 04/2027
2331 | Chamonate BESS (Ex Rosario BESS) |  | 5445 | ROSARIO BESS SPA | SAC | Detenida a la espera de definición de ingeniería de la obra |  | 40 | Híbrido |  | S/E ROSARIO 66 kV | 66 | Barra Principal | B5, por definir | Libertador General Bernardo OHiggins | Rengo | Zonal
2330 | BESS Posada |  | 5436 | Engie Energía Chile S.A. | SUCTD | Desistida |  | 50 | Híbrido |  | S/E Elevadora Posada 33 kV | 33 | Barra de media Tensión 33 kV | FT2 | Antofagasta | Maria Elena | Dedicada
2329 | BESS Carén |  | 5440 | Lo Aguirre Energía SpA | SAC | Rechazada |  | 500 | Híbrido |  | S/E Lo Aguirre 220 | 220 | Barra Principal, Sección 1 | J19 | Metropolitana de Santiago | Pudahuel | Nacional
2328 | BESS San Juan II |  | 5416 | San Juan S.A. | FEHACIENTES | Revisión de antecedentes |  | 155.2 | Híbrido |  | S/E CENTRAL PARQUE EOLICO SAN JUAN 33kV | 33 | Barra 33kV | B06-A06 | Atacama | Freirina | Dedicada
2327 | Inti Pacha 2 |  | 5435 | Colbún S.A. | SAC | Proyecto autorizado para declararse en construcción |  | 300 | Híbrido |  | S/E Crucero 220kV | 220 | Barra Principal N°1 | J5 | Antofagasta | Maria Elena | Nacional | 15/12/2025 11:59:44 | 12/2028
2326 | Inti Pacha 1 |  | 5434 | Colbún S.A. | SAC | Proyecto autorizado para declararse en construcción |  | 300 | Híbrido |  | S/E Crucero 220kV | 220 | Barra Principal N°2 | J14 | Antofagasta | Maria Elena | Nacional | 15/12/2025 11:56:18 | 12/2027
2325 | Datacenter Condor 2 | 1 | 5433 | Microsoft Datacenter Chile SA | SAC | Proyecto autorizado para declararse en construcción | 2024-12-19 | 25 | Consumo | 2027-01-17 | SE Chacabuco 110kV | 110 | Doble barra | H3, H4 | Metropolitana de Santiago | Quilicura | Zonal | 03/10/2025 21:46:35 | 04/2026
2324 | CRCA La Pampina |  | 5431 | Planta Solar La Pampina SpA | FEHACIENTES | Proyecto declarado en construccion |  | 159 | Híbrido |  | S/E CEME 1 33 kV | 33 | Barras 33 kV | Barras 33 kV | Antofagasta | Maria Elena |  |  | 12/2025
2323 | LightHouse II |  | 5428 | Fontus SCL III SpA | FEHACIENTES | Proyecto autorizado para declararse en construcción |  | 60 | Híbrido |  | S/E Central Andes Generación | 10 | Barra Media Tensión | por definir | Atacama | Diego de Almagro | Dedicada |  | 06/2026
2322 | Conexión Nuevo Alimentador Ascenty a Paño E53 en SE Chacabuco |  | 5417 | Sociedad Transmisora Metropolitana S.A. | SAC | Clasificado como Obra Menor |  | 8.4 | Consumo |  | S/E CHACABUCO 23 kV | 23 | Barra Principal Sección 7 | E53 | Metropolitana de Santiago | Quilicura | Zonal
2321 | Traslado Alimentador 12 KV Sotero en S/E Santa Raquel |  | 5414 | Enel Distribución Chile S.A. | SAC | Proyecto declarado en construcción |  | 8.3 | Consumo |  | S/E Santa Raquel 12 KV | 12 | Barra 12 kV N°8 (celda) | C57 | Metropolitana de Santiago | La Florida | Zonal | 08/04/2025 15:20:07 | 11/2025
2320 | Nuevo Alimentador 23 kV Surire en S/E San Pablo |  | 5411 | Enel Distribución Chile S.A. | SAC | Proyecto declarado en construcción |  | 12 | Consumo |  | S/E San Pablo 23 kV | 23 | Barra 23 kV N°4 (Patio) | E19 | Metropolitana de Santiago | Pudahuel | Zonal | 24/07/2025 11:30:38 | 01/2026
2319 | Nuevo Alimentador 12 KV Henríquez en S/E Santa Raquel |  | 5412 | Enel Distribución Chile S.A. | SAC | Proyecto declarado en construcción |  | 8.3 | Consumo |  | S/E Santa Raquel 12 kV | 12 | Barra 12 kV N°8 (celda) | C58 | Metropolitana de Santiago | La Florida | Zonal | 06/06/2025 14:12:51 | 12/2025
2318 | Nuevo Alimentador 12 kV Valencia en S/E Macul |  | 5413 | Enel Distribución Chile S.A. | SAC | Proyecto declarado en construcción |  | 8.3 | Consumo |  | S/E Macul 12 kV | 12 | Barra 12 kV N°1 (celdas) | C5 | Metropolitana de Santiago | Macul | Zonal | 29/05/2025 09:07:08 | 12/2025
2317 | BESS Libélula Etapa 2 |  | 5425 | Engie Energía Chile S.A. | SUCTD | Proyecto Autorizado para Declararse en Construcción |  | 80 | Híbrido |  | S/E Libélula 33/220 kV | 220 | Barra Principal | JT2 | Metropolitana de Santiago | Colina | Dedicada | 24/04/2025 16:57:21 | 04/2027
2316 | Parque Solar Ckoirama |  | 5410 | CI GMF II La Negra ProjectCo SpA | SAC | Rechazada |  | 300 | Solar |  | SE Liqcau (Ex Nueva La Negra) | 220 | por definir | por definir | Antofagasta | Antofagasta | Zonal
2315 | PE Malvilla |  | 5409 | FLEXEN CHILE SPA | SAC | Detenida a la espera de definición de ingeniería de la obra |  | 400 | Eólico |  | S/E Algarrobal 220kV | 220 | BP1 | J25-J26 | Atacama | Copiapó | Nacional
2313 | BESS Quintano |  | 5415 | Di Leonardo Manfredi SpA. | FEHACIENTES | Proyecto autorizado para declararse en construcción |  | 90 | Híbrido |  | S/E Elevadora Quintano | 33 | Barras DC centros de transformación internos al PV Quintano | Barras DC centros de transformación internos al PV Quintano | Valparaiso | Quintero | Dedicada |  | 12/2026
2312 | BESS El Cerrillo |  | 5404 | Sphera Development SpA | SUCTD | Rechazada |  | 85 | Híbrido |  | S/E El Cerrillo Solar 33 kV | 33 | Barra Principal | Por definir | Maule | Yerbas Buenas | Dedicada
2311 | Inti Pacha K |  | 5419 | Colbún Desarrollo SpA | SAC | Rechazada |  | 600 | Híbrido |  | S/E Kimal 220 kV | 220 | Barra Principal N°1 | J31-J32 y J34 | Antofagasta | Maria Elena | Nacional
2310 | Cuatro Vientos |  | 5421 | Colbún Desarrollo SpA | SAC | Rechazada |  | 390 | Eólico |  | S/E Tineo 220 kV | 220 | Barra Principal N°2 | J17-J18 | Los Lagos | Llanquihue | Nacional
2309 | NUEVO HORIZONTE |  | 5420 | Colbún Desarrollo SpA | SAC | Rechazada |  | 800 | Híbrido |  | S/E Parinas 220 kV | 220 | Barra Principal N°1 | J16-J17 y J19-J20 | Antofagasta | Taltal | Nacional
2307 | NUEVO HORIZONTE |  | 5346 | Colbún S.A. | SAC | Detenida a la espera de definición de ingeniería de la obra |  | 800 | Híbrido |  | S/E Parinas 220 kV | 220 | Barra Principal N°1 | J16-J17-J19-J20 | Antofagasta | Taltal | Nacional
2306 | Inti Pacha K |  | 5351 | Colbún S.A. | SAC | Rechazada |  | 600 | Híbrido |  | S/E Kimal 220kV | 220 | Barra Principal N°1 | J31-J32-J34 | Antofagasta | Maria Elena | Nacional
2305 | Cuatro Vientos |  | 5345 | Colbún S.A. | SAC | Detenida a la espera de definición de ingeniería de la obra |  | 390 | Eólico |  | S/E Tineo 220 kV | 220 | Barra Principal N°2 | J17-J18 | Los Lagos | Llanquihue | Nacional
2304 | Normalización de Conexión PE Aurora |  | 5391 | Aela Generación S.A. | SAC | Rechazada |  | 129 | Eólico |  | Tineo | 220 | Interruptor y Medio | por definir | Los Lagos | Llanquihue | Nacional
2303 | Normalización de Conexión PE Aurora |  |  | PV Salvador SpA | SAC | Desistida |  | 129 | Eólico |  | Tineo | 220 | interruptor y medio | por definir | Los Lagos | Llanquihue | Nacional
2302 | Rodolmo Norte |  | 5390 | UKA Chile y Compañía | SAC | Rechazada |  | 250 | Eólico |  | Entre Ríos 220 kV | 220 | Ambas barras | J13 y J14 | Biobío | Yumbel | Nacional
2301 | PE Hosaca |  | 5389 | UKA Chile y Compañía | SAC | Rechazada |  | 250 | Eólico |  | Entre Ríos 220 kV | 220 | Ambas barras | J14 | Biobío | Cabrero | Nacional
2300 | Parque Fotovoltaico Las Cunas |  | 5379 | Parque Solar Las Cunas SpA | SAC | Detenida a la espera de definición de ingeniería de la obra |  | 550 | Híbrido |  | S/E Algarrobal | 220 | interruptor y medio | por definir | Atacama | Vallenar | Nacional
2299 | Parque Eólico Trumao |  | 5387 | wpd Trumao SpA | SAC | Detenida a la espera de definición de ingeniería de la obra |  | 300 | Eólico |  | S/E Tineo | 220 | Futura ampliación de Barra 220 | J18 | Los Lagos | Frutillar | Nacional
2298 | Proyecto Híbrido Licancabur |  | 5359 | Engie Energía Chile S.A. | SAC | Detenida a la espera de definición de ingeniería de la obra |  | 350 | Híbrido |  | Ampliación S/E Monte Mina | 220 | Barra Principal 2 | por definir | Antofagasta | Taltal | Nacional
2297 | BESS Santiago Solar |  | 5388 | Santiago Solar S.A. | FEHACIENTES | Proyecto autorizado para declararse en construcción |  | 110 | Híbrido |  | S/E Central Santiago Solar 30kV | 30 | Barra simple (Switchgear 30kV) | Switchgear Santiago Solar 30kV | Metropolitana de Santiago | Tiltil | Dedicada |  | 12/2025
2296 | Aumento de Inyección Bolero operación conjunta Solar+BESS |  | 5344 | Bolero SpA. | FEHACIENTES | Proyecto calificado como fehaciente |  | 170 | Híbrido |  | Bolero 220 kV | 220 | Barra Principal | JT1 y JT2 | Antofagasta | Sierra Gorda | Dedicada
2295 | Parque Eólico Wayra |  | 5352 | EDF EN Chile Holding SpA | SAC | Detenida a la espera de definición de ingeniería de la obra |  | 600 | Híbrido |  | S/E Parinas 220 kV | 220 | Interruptor y medio | J19 (tercio de diagonal); J22 - J23 (media diagonal), por definir | Antofagasta | Taltal | Nacional
2294 | Parque Fotovoltaico Los Durmientes |  | 5380 | RWE Renewables Chile SpA | SAC | Desistida |  | 243.6 | Híbrido |  | S/E Monte Mina 220 kV | 220 | por definir | por definir | Antofagasta | Antofagasta | Nacional
2293 | PE Santa Rosa |  | 5378 | Fontus SCL III SpA | SAC | Detenida a la espera de definición de ingeniería de la obra |  | 100 | Eólico |  | El Rosal 220 kV | 220 | Barra Principal 1 | J7, J8 | Biobío | Los Ángeles | Nacional
2292 | Cerro Los Dorados |  | 5377 | Aes Chile Inversiones Renovables SpA | SAC | Detenida a la espera de definición de ingeniería de la obra |  | 800 | Híbrido |  | Jadresic 500 kV | 500 | Barra Principal | por definir | Antofagasta | Taltal | Nacional
2291 | Reserva Taltal |  | 5356 | EDF EN Chile Holding SpA | SAC | Detenida a la espera de definición de ingeniería de la obra |  | 1000 | Híbrido |  | S/E Parinas 500 kV | 500 | Interruptor y medio | K26-K27, por definir | Antofagasta | Taltal | Nacional
2290 | Parque Eólico Lavanda |  | 5367 | Altovento SpA | SAC | Detenida a la espera de definición de ingeniería de la obra |  | 100.8 | Híbrido |  | S/E Entre Ríos 220 kV | 220 | por definir | por definir | Ñuble | Pemuco | Nacional
2289 | INNA |  | 5374 | AES Andes S.A. | SAC | Detenida a la espera de definición de ingeniería de la obra |  | 600 | Híbrido |  | Jadrisic 500 | 500 | Barra Principal | por definir | Antofagasta | Taltal | Nacional
2288 | Sidón Solar |  | 5386 | Trina Solar Systems SpA. | SAC | Rechazada |  | 150 | Solar |  | S/E Entre Ríos | 220 | Subestación interruptor y medio, media diagonal | J15 | Biobío | Cabrero | Nacional
2287 | Parque Eólico Las Fresias |  | 5363 | Altovento SpA | SAC | Detenida a la espera de definición de ingeniería de la obra |  | 309.6 | Híbrido |  | S/E Entre Ríos 220 kV | 220 | por definir | por definir | Ñuble | Yungay | Nacional
2286 | PE La Pradera |  | 5383 | Gestión y Asesoria de Energía SpA. | SAC | Detenida a la espera de definición de ingeniería de la obra |  | 150 | Eólico |  | El Rosal | 220 | Barra Principal 1 | J8/9 | Biobío | Los Ángeles | Nacional
2285 | BESS Kelas |  | 5347 | Parque Híbrido Kelas SpA | SAC | Detenida a la espera de definición de ingeniería de la obra |  | 20 | Híbrido |  | SE Kimal 220 kV | 220 | Barra Principal 1 | J34 | Antofagasta | Maria Elena | Nacional
2284 | Escondida Growth Program (EGP) que considera el incremento de consumos propios de Minera Escondida |  | 5385 | Minera Escondida Ltda. | SAC | Detenida a la espera de definición de ingeniería de la obra |  | 498.1 | Consumo |  | S/E Monte Mina 220 kV | 220 | Barra Principal | J1/J2 J5/J6 | Antofagasta | Antofagasta | Nacional
2283 | PE Santa Rosa |  |  | Fontus SCL III SpA | SAC | Desistida |  | 100 | Eólico |  | El Rosal 220 kV | 220 | Barra Principal, Sección 1 | J7, J8 | Biobío | Los Ángeles | Nacional
2282 | PV Leyenda |  | 5372 | Alhambra Solar SpA | SAC | Desistida |  | 300 | Híbrido |  | S/E Kimal 220 kV | 220 | Interruptor y medio | J26/J27 | Antofagasta | Maria Elena | Nacional
2281 | Energia Curaco |  | 5384 | Gestión y Asesoria de Energía SpA. | SAC | Rechazada |  | 200 | Híbrido |  | Entre Río | 220 | Barra Principal 1 | J14/15 | Ñuble | Pemuco | Nacional
2280 | Parque Eólico Los Coihues |  | 5424 | Hy2Wind SpA | SAC | Rechazada |  | 190 | Eólico |  | Subestación Entre Ríos | 220 | Barra 1 | J13,J14 | Ñuble | El Carmen | Nacional
2279 | BESS Las Pozas |  | 5350 | RTB Energy SpA | SAC | Detenida a la espera de definición de ingeniería de la obra |  | 20 | Híbrido |  | SE Seccionadora El Rosal 220 kV | 220 | Barra principal | J9 | Biobío | Los Ángeles | Nacional
2278 | Parque Hibrido Vientos del Desierto |  | 5354 | Vientos del Desierto SpA | SAC | Rechazada |  | 440 | Híbrido |  | SE Parinas | 220 | Barra 1 | J22-J23 | Antofagasta | Taltal | Nacional
2277 | Parque Eólico Linz |  | 5371 | AustriaEnergy Chile Quince SpA | SAC | Rechazada |  | 150 | Híbrido |  | S/E Entre Rios 220 kV | 220 | Interruptor y medio | J16-17 | Ñuble | Pemuco | Nacional
2276 | Proyecto Parque Eólico Amadeus |  | 5365 | AustriaEnergy Chile Catorce SpA | SAC | Detenida a la espera de definición de ingeniería de la obra |  | 250 | Híbrido |  | S/E Tinero | 220 | Interruptor y medio | J22-23 | Los Lagos | Fresia | Nacional
2275 | BESS Relbún |  | 5349 | RTB Energy SpA | SAC | Detenida a la espera de definición de ingeniería de la obra |  | 20 | Híbrido |  | SE Entre Ríos 220 kV | 220 | Barra principal | J17 | Ñuble | Pemuco | Nacional
2274 | Parque Eólico Chanchan |  | 5375 | Inversiones y Desarrollos Energéticos Free Power SpA. | SAC | Detenida a la espera de definición de ingeniería de la obra |  | 325 | Eólico |  | Tineo 220kV | 220 | Doble Barra Principal | P12 | Los Lagos | Río Negro | Nacional
2273 | Valle Hermoso |  | 5381 | Ciudad Luz Development SpA | SAC | Rechazada |  | 300 | Híbrido |  | S/E Entre Ríos 220kV | 220 | Barra principa N°2 | por definir | Ñuble | Pemuco | Nacional
2272 | Energia Curaco |  |  | Copiapó Solar S.A. | SAC | Desistida |  | 200 | Híbrido |  | Entre Rios | 220 | Barra Principal 1 | J14/15 | Ñuble | Pemuco | Nacional
2271 | Parque Fotovoltaico Sol de Algarrobal |  | 5368 | AustriaEnergy Chile Nueve SpA | SAC | Desistida |  | 450 | Híbrido |  | S/E Algarrobal 220 kV | 220 | interruptor y medio | J19-J20 | Atacama | Vallenar | Nacional
2270 | Sol del Cielo |  | 5382 | SOLARIG DEVELOPMENT CHILE SPA. | SAC | Rechazada |  | 300 | Híbrido |  | S/E El Rosal 110 kV | 220 | Barras 1 y 2 | J8/J9 | Biobío | Los Ángeles | Nacional
2268 | BESS BRIDGE 5 |  |  | BRIDGE ALMACENAMIENTO 2 SPA | SAC | Desistida |  | 200 | Híbrido |  | S/E Kimal 220 KV | 220 | Interruptor y medio | J20/J21 | Antofagasta | Maria Elena | Nacional
2267 | BESS BRIDGE 4 |  |  | BRIDGE ALMACENAMIENTO 2 SPA | SAC | Desistida |  | 200 | Híbrido |  | S/E Algarrobal 220 kV | 220 | Interruptor y medio | J32/J33 | Atacama | Vallenar | Nacional
2264 | BESS BRIDGE 5 |  |  | BRIDGE ALMACENAMIENTO 2 SPA | SAC | Desistida |  | 200 | Híbrido |  | S/E KIMAL | 220 | INTERRUPTOR Y MEDIO | J20/J21 | Antofagasta | Maria Elena | Nacional
2265 | BESS BRIDGE 3 |  |  | PARQUE EOLICO DON MAURICIO SpA | SAC | Desistida |  | 200 | Híbrido |  | SE El Rosal | 220 | Interruptor y medio | J7/J8 | Biobío | Los Ángeles | Nacional
2266 | BESS Bridge 4 |  |  | BRIDGE ALMACENAMIENTO 2 SPA | SAC | Desistida |  | 200 | Híbrido |  | S/E Algarrobal | 220 | Interruptor y medio | J32/J33 | Atacama | Vallenar | Nacional
2260 | BESS BRIDGE 6 |  |  | BRIDGE ALMACENAMIENTO 2 SPA | SAC | Desistida |  | 200 | Híbrido |  | PARINAS | 220 | INTERRUPTOR Y MEDIO | J18/J17 | Antofagasta | Antofagasta | Nacional
2261 | BESS BRIDGE-3 |  | 5397 | PARQUE EOLICO DOÑA ANTONIA SpA | SAC | Rechazada |  | 200 | Híbrido |  | S/E El Rosal | 220 | Interruptor y medio | J7/J8 | Biobío | Los Ángeles | Nacional
2262 | Parque Híbrido Doña Antonia |  |  | PARQUE EOLICO DOÑA ANTONIA SpA | SAC | Desistida |  | 200 | Híbrido |  | S/E El Rosal 220 kV | 220 | Interruptor y medio | J9/J8 | Biobío | Los Ángeles | Nacional
2263 | BESS BRIDGE 4 |  |  | BRIDGE ALMACENAMIENTO 2 SPA | SAC | Desistida |  | 200 | Híbrido |  | S/E Algarrobal 220 kV | 220 | Interruptor y medio | J32/J33 | Atacama | Vallenar | Nacional
2259 | PH Santa Antonia |  |  | PARQUE EOLICO DOÑA ANTONIA SpA | SAC | Desistida |  | 150 | Híbrido |  | S/E El Rosal | 220 | Interruptor y medio | J9/J8 | Biobío | Los Ángeles | Nacional
2255 | BESS Bridge 4 |  | 5398 | BRIDGE ALMACENAMIENTO 2 SPA | SAC | Detenida a la espera de definición de ingeniería de la obra |  | 200 | Híbrido |  | S/E Algarrobal | 220 | Interruptor y medio | J20/J21 | Atacama | Vallenar | Nacional
2256 | BESS BRIDGE 5 |  | 5395 | BRIDGE ALMACENAMIENTO 2 SPA | SAC | Rechazada |  | 200 | Híbrido |  | S/E Kimal 220 | 220 | Interruptor y medio | J20/J21 | Antofagasta | Maria Elena | Nacional
2257 | BESS BRIDGE 6 |  | 5396 | BRIDGE ALMACENAMIENTO 2 SPA | SAC | Rechazada |  | 200 | Híbrido |  | S/E PARINAS 220 KV | 220 | Interruptor y medio | J18/J17 | Antofagasta | Antofagasta | Nacional
2258 | BESS Bridge 4 |  |  | BRIDGE ALMACENAMIENTO 2 SPA | SAC | Desistida |  | 200 | Híbrido |  | S/E Algarrobal | 220 | Interruptor y medio | J32/J33 | Atacama | Vallenar | Nacional
2252 | Parque Eólico Don Mauricio |  |  | PARQUE EOLICO DON MAURICIO SpA | SAC | Desistida |  | 120 | Híbrido |  | S/E Entre Ríos | 220 | Interruptor y medio | J13/J14 | Ñuble | Pemuco | Nacional
2253 | BESS BRIDGE-6 |  |  | BRIDGE ALMACENAMIENTO 2 SPA | SAC | Desistida |  | 200 | Híbrido |  | S/E PARINAS | 220 | INTERRUPTOR Y MEDIO | J18/J17 | Antofagasta | Antofagasta | Nacional
2254 | PH Santa Antonia |  | 5393 | PARQUE EOLICO DOÑA ANTONIA SpA | SAC | Rechazada |  | 150 | Híbrido |  | S/E El Rosal | 220 | Interruptor y medio | J9/J8 | Biobío | Los Ángeles | Nacional
2250 | Parque Eolico Don Mauricio |  |  | PARQUE EOLICO DON MAURICIO SpA | SAC | Desistida |  | 120 | Híbrido |  | S/E El Rosal 220 KV | 220 | Interruptor y medio | J13/J14 | Ñuble | Pemuco | Nacional
2251 | PE Don Mauricio |  | 5394 | PARQUE EOLICO DON MAURICIO SpA | SAC | Rechazada |  | 120 | Híbrido |  | S/E Entre Ríos | 220 | Interruptor y medio | J13/J14 | Ñuble | Pemuco | Nacional
2249 | PE Don Mauricio |  |  | PARQUE EOLICO DON MAURICIO SpA | SAC | Desistida |  | 200 | Híbrido |  | ENTRE RIOS | 220 | INTERRUPTOR Y MEDIO | J13/J14 | Ñuble | Pemuco | Nacional
2248 | Parque Fotovoltaico Pillancó |  | 5373 | Pillanco SpA | SAC | Detenida a la espera de definición de ingeniería de la obra |  | 200 | Híbrido |  | S/E El Rosal | 220 | Interruptor y medio | J7, por definir | Biobío | Cabrero | Nacional
2245 | Llanquihue Dos |  | 5376 | Inversiones Bosquemar Limitada | SAC | Detenida a la espera de definición de ingeniería de la obra |  | 250 | Eólico |  | S/E Tineo 220 kV | 220 | Interruptor y medio | J16/J17, por definirse | Los Lagos | Llanquihue | Nacional
2244 | Parque Eólico Thayari |  | 5353 | Parque Eólico Thayari SpA | SAC | Rechazada |  | 400 | Híbrido |  | S/E Parinas 220 kV | 220 | Interruptor y medio | J23- J24, por definir | Antofagasta | Taltal | Nacional
2243 | BESS FLOR DE LOTO |  | 5348 | GR Flor de Loto SpA | SAC | Detenida a la espera de definición de ingeniería de la obra |  | 300 | Híbrido |  | S/E KIMAL 220 KV | 220 | Barra Principal N°1 y N°2 | J32-J33 | Antofagasta | Maria Elena | Nacional
2241 | Parque Hibrido Vientos de Taltal |  | 5364 | Vientos de Taltal SpA | SAC | Rechazada |  | 539 | Híbrido |  | Parinas | 220 | interruptor y medio | J18 | Antofagasta | Taltal | Nacional
2242 | PFV El Vencedor II |  | 5360 | Grenergy Renovables Pacific Limitada | SAC | Rechazada |  | 800 | Híbrido |  | PFV Vencedor II | 220 | Nueva Diagonal | Por Definir | Antofagasta | Taltal | Nacional
2240 | PFV El Vencedor 1 |  | 5362 | Grenergy Renovables Pacific Limitada | SAC | Rechazada |  | 400 | Híbrido |  | S/E Parinas 220 kV | 220 | Nueva Media Diagonal | Por Definir | Antofagasta | Taltal | Nacional
2239 | Parque Eólico Los Lagos del Sur |  | 5357 | Eólica Los Lagos SPA | SAC | Detenida a la espera de definición de ingeniería de la obra |  | 300 | Híbrido |  | S/E Tineo 220kV | 220 | Barra Principal Nº2 | J18 | Los Lagos | Fresia | Nacional
2237 | PFV Vanz |  | 5369 | Grenergy Renovables Pacific Limitada | SAC | Detenida a la espera de definición de ingeniería de la obra |  | 200 | Híbrido |  | S/E Monte Mina 220 kV | 220 | Por definir | Por Definir | Antofagasta | Antofagasta | Nacional
2238 | PFV TITÁN |  | 5358 | Grenergy Renovables Pacific Limitada | SAC | Detenida a la espera de definición de ingeniería de la obra |  | 200 | Híbrido |  | S/E Entre Ríos 220 kV | 220 | TBD | TBD | Biobío | Cabrero | Nacional
2236 | PFV ATOM |  | 5370 | Grenergy Renovables Pacific Limitada | SAC | Rechazada |  | 200 | Híbrido |  | S/E Entre Ríos 220 kV | 220 | TBD | TBD | Biobío | Cabrero | Nacional
2235 | PFV TARVOS |  | 5361 | Grenergy Renovables Pacific Limitada | SAC | Rechazada |  | 200 | Híbrido |  | S/E Kimal 220 kV | 220 | TBD | TBD | Antofagasta | Maria Elena | Nacional
2233 | Parque Eólico Espejo de Agua |  | 5366 | Espejo de Agua SpA | SAC | Detenida a la espera de definición de ingeniería de la obra |  | 1100 | Eólico |  | S/E Entre Ríos 500 kV | 500 | interruptor y medio | 52K4 y 52 K7 | Biobío | Arauco | Nacional
2234 | PFV FOBOS |  |  | Grenergy Renovables Pacific Limitada | SAC | Rechazada |  | 700 | Híbrido |  | S/E Kimal 220 kV | 220 | TBD | TBD | Antofagasta | Maria Elena | Nacional
2232 | PH Santa Antonia |  |  | PARQUE EOLICO DOÑA ANTONIA SpA | SAC | Desistida |  | 150 | Híbrido |  | S/E El Rosal 220 KV | 220 | Interruptor y medio | J9/J8 | Biobío | Los Ángeles | Nacional
2231 | PE Don Mauricio |  |  | PARQUE EOLICO DON MAURICIO SpA | SAC | Desistida |  | 120 | Híbrido |  | S/E Entre Ríos | 220 | Interruptor y medio | J13/J14 | Ñuble | Pemuco | Nacional
2230 | Parque Eólico Don Mauricio |  |  | PARQUE EOLICO DON MAURICIO SpA | SAC | Desistida |  | 120 | Híbrido |  | S/E Entre Ríos | 220 | Interruptor y medio | J13/J14 | Ñuble | Pemuco | Nacional
2229 | BESS BRIDGE 6 |  |  | BRIDGE ALMACENAMIENTO 2 SPA | SAC | Desistida |  | 200 | Híbrido |  | S/E Parinas | 220 | Interruptor y medio | J18/J17 | Antofagasta | Antofagasta | Nacional
2228 | Parque Eólico Llanquihue Dos |  |  | Inversiones Bosquemar Limitada | SAC | Desistida |  | 250 | Eólico |  | S/E Tineo 220 kV | 220 | interruptor y medio | J16/J17, por definirse | Los Lagos | Llanquihue | Nacional
2227 | BESS FLOR DE LOTO |  |  | JINKO POWER CHILE SPA | SAC | Desistida |  | 300 | Híbrido |  | S/E KIMAL 220 KV | 220 | Barra Principal N°1 y N°2 | J32-J33 | Antofagasta | Maria Elena | Nacional
2226 | BESS Mirlo |  | 5392 | Enlasa Generación Chile S.A. | FEHACIENTES | Proyecto Fehaciente debe presentar SUCTD |  | 16.4 | Híbrido |  | S/E Central Las Piedras 23kV | 23 | Barra simple | E6, nuevo | Coquimbo | Coquimbo | Dedicada
2225 | BESS Libélula Etapa 2 |  |  | Engie Energía Chile S.A. | SUCTD | Desistida |  | 80 | Híbrido |  | S/E Libélula 33/220 kV | 33 | Barra Principal | JT2 | Metropolitana de Santiago | Colina | Dedicada
2224 | Nuevo Alimentador Interconexión Circuito Maggi |  | 5342 | CGE Transmisión S.A. | SAC | Clasificado como Obra Menor |  | 4.8 | Consumo |  | SE Colchagua 15 kV | 15 | Barra N°3 asociada al transformador de poder N°1 | 52C8 | Libertador General Bernardo OHiggins | San Fernando | Zonal | 23/01/2025 00:00:00
2223 | BESS Escorodita |  | 5343 | Atlantica Chile SpA | SAC | Proyecto autorizado para declararse en construcción |  | 90 | Híbrido |  | Paposo | 220 | Barra principal 1 | J3 | Antofagasta | Taltal | Nacional | 07/07/2025 17:29:24 | 07/2027
2221 | BESS Ventanas |  |  | BRIDGE ALMACENAMIENTO 2 SPA | SAC | Desistida |  | 200 | Híbrido |  | S/E Puchuncaví | 110 | Doble barra | por definir | Valparaiso | Puchuncaví | Zonal
2222 | BESS Ventanas |  |  | BRIDGE ALMACENAMIENTO 2 SPA | SAC | Desistida |  | 200 | Híbrido |  | Puchuncaví | 110 | Doble barra + transferencia | Por definir | Valparaiso | Puchuncaví | Zonal
2220 | Traslado Cabecera Alimentador Maggi |  | 5340 | CGE Transmisión S.A. | SAC | Clasificado como Obra Menor |  | 8.1 | Consumo |  | SE Colchagua 15 kV | 15 | Barra N°3 asociada al transformador de poder N°1 | 52C7 | Libertador General Bernardo OHiggins | San Fernando | Zonal | 23/01/2025 00:00:00
2219 | Central Híbrida La Llanura |  | 5321 | Trivento SpA | SAC | Rechazada |  | 140 | Híbrido |  | La Estrella 110 kV | 110 | Barra principal | H8 | Libertador General Bernardo OHiggins | Litueche | Zonal
2218 | BESS Sol de León |  |  | Sphera Development SpA | FEHACIENTES | Rechazada |  | 50 | Híbrido |  | S/E Sol de León 33 kV | 33 | Barra Principal | Por definir | Maule | Linares | Dedicada
2217 | Central Bombeo Atacama |  | 5322 | Central Bombeo Atacama SpA | SAC | Proyecto autorizado para declararse en construcción |  | 450 | Hidroeléctrica |  | S/E Cardones | 220 | Barra principal, sección 2 | J9 | Atacama | Caldera | Nacional | 30/10/2025 17:57:59 | 10/2027
2216 | Nuevo Alimentador 23 kV Scala en S/E Chacabuco |  | 5319 | Enel Distribución Chile S.A. | SAC | Proyecto autorizado para declararse en construcción |  | 12 | Consumo |  | S/E Chacabuco 23 kV | 23 | Barra 23 kV N°7 (Patio Intemperie) | E52 | Metropolitana de Santiago | Quilicura | Zonal | 29/10/2025 15:32:43 | 04/2026
2215 | Parque Fotovoltaico El Trébol |  | 5320 | Aes Chile Inversiones Renovables SpA | SAC | Detenida a la espera de definición de ingeniería de la obra |  | 200 | Solar |  | La Estrella 110 kV | 110 | Barra Principal | por definir | Libertador General Bernardo OHiggins | Litueche
2214 | Estación de Bombeo 1 - El Espino |  | 5309 | El Espino SpA | SUCTD | Proyecto declarado en construcción |  | 4.2 | Consumo |  | S/E Central Totoral 1 23 kV | 23 | Barra Principal | D7 | Coquimbo | Canela | Dedicada | 24/03/2025 21:30:38 | 04/2026
2213 | BESS LAS BATEAS |  | 5308 | Navio Solar SpA | SUCTD | Evaluación Admisibilidad |  | 9.8 | Consumo |  | S/E RUCASOL 110 kV | 110 | Barra Principal | HT2 | Metropolitana de Santiago | Tiltil | Dedicada
2212 | Nuevo Alimentador T4 Nueva Holanda |  | 5306 | CGE Transmisión S.A. | SAC | Clasificado como Obra Menor |  | 8.2 | Consumo |  | Talca 15 kV | 15 | Barra N°1 | 52C16 | Maule | Talca | Zonal
2211 | Nuevo Alimentador T4 Nueva Holanda |  |  | Compañía General de Electricidad S.A. | SAC | Desistida |  | 8.2 | Consumo |  | Talca | 15 | Barra N°1 | 52C16 | Maule | Talca | Zonal
2210 | BESS Turangu (ex-BESS Cachapoal) |  | 5305 | RTB Energy SpA | SAC | Observaciones a Informe de Autorización de Conexión Preliminar |  | 90 | Híbrido |  | S/E Punta de Cortés 154 kV | 154 | Barra 1 | A13 | Libertador General Bernardo OHiggins | Rancagua | Zonal
2209 | BESS Javiera |  |  | Javiera SpA | FEHACIENTES | Desistida |  | 63 | Híbrido |  | S/E Central Javiera 22 kV | 22 | barra principal | por definir | Atacama | Chañaral | Dedicada
2208 | Conexión Alimentador 3 a Paño C3 - SE Collipulli |  | 5302 | Sistema de Transmisión del Sur S.A. | SAC | Proyecto autorizado para declararse en construcción |  | 6 | Consumo |  | SE Collipulli 13,2 kV | 13 | Barra principal, sección 1 | C3 | La Araucanía | Collipulli | Zonal | 17/04/2025 16:54:58 | 04/2026
2207 | Conexión Alimentador 2 a Paño C2 - SE Collipulli |  | 5303 | Sistema de Transmisión del Sur S.A. | SAC | Proyecto autorizado para declararse en construcción |  | 6 | Consumo |  | SE Collipulli 13,2 kV | 13 | Barra principal, sección 1 | C2 | La Araucanía | Colipulli | Zonal | 17/04/2025 17:00:05 | 04/2026
2206 | Hibrido Las Quintas |  | 5304 | PLAN 8 Energía Infinita Ltda. | SAC | Rechazada |  | 85 | Híbrido |  | Loica | 220 | Interruptor y medio | J16 | Libertador General Bernardo OHiggins | Litueche | Nacional
2205 | Ampliación Central Termoeléctrica Los Guindos, Tercera Etapa Ciclo Combinado |  | 5301 | Los Guindos Generación SpA | SUCTD | Proyecto Autorizado para Declararse en Construcción |  | 140 | Térmica |  | SUBESTACION LOS GUINDOS 220KV | 220 | Barra Principal 2 | JT3 | Biobío | Cabrero | Dedicada | 31/03/2025 10:44:00 | 09/2026
2204 | Conexión Alimentador 2 a Paño C2 - SE Los Tambores |  | 5296 | Sistema de Transmisión del Sur S.A. | SAC | Clasificado como Obra Menor |  | 1.9 | Consumo |  | SE Los Tambores 13,2 kV | 13 | Barra Principal, Sección 1 | C2 | Los Ríos | La Unión | Nacional | 27/11/2024 00:00:00
2203 | Conexión Alimentador 1 a Paño C1 - SE Los Tambores |  | 5297 | Sistema de Transmisión del Sur S.A. | SAC | Clasificado como Obra Menor |  | 7.4 | Consumo |  | SE Los Tambores 13,2 kV | 13 | Barra principal, sección 1 | C1 | Los Ríos | La Unión | Zonal | 27/11/2024 00:00:00
2202 | Hidrógeno Verde Bahía Quintero |  | 5295 | GNL Quintero S.A. | SUCTD | Proyecto Autorizado para Declararse en Construcción |  | 20 | Consumo |  | S/E GNL Quintero 110 kV | 110 | Barra simple (GIS) | H4 | Valparaiso | Quintero | Dedicada | 27/02/2025 10:02:33 | 02/2027
2201 | BESS Elysium |  | 5291 | Mytilineos BESS Chile SpA. | SAC | Detenida a la espera de definición de ingeniería de la obra |  | 200 | Híbrido |  | S/E La Pólvora 220kV | 220 | Barra N°2, Diagonal N°5 | Entre paños J15 y J14 | Valparaiso | Valparaíso | Nacional
2200 | BESS+FV La Democracia Solar |  | 5290 | Chocalan SpA | SUCTD | Rechazada |  | 120 | Híbrido |  | Charrua 220->Antuco 220, circuito 1 | 220 | Charrua 220->Antuco 220, circuito 1 | Charrua 220->Antuco 220, circuito 1 | Biobío | Cabrero | Dedicada
2199 | Sistema de Almacenamiento del PE Valle de Los Vientos II |  | 5288 | Enel Green Power del Sur | SUCTD | Proyecto declarado en construcción |  | 36 | Híbrido |  | Valle de Los Vientos - 23 kV | 23 | Celdas 23 kV | Celdas 23 kV | Antofagasta | Calama | Dedicada | 17/02/2025 19:33:57 | 02/2027
2198 | Sistema de Almacenamiento del PE Valle de Los Vientos II |  | 5289 | Enel Green Power del Sur | FEHACIENTES | Proyecto Fehaciente debe presentar SUCTD |  | 36 | Híbrido |  | Valle de Los Vientos - 23 kV | 23 | Celdas 23 kV | Celdas 23 kV | Antofagasta | Calama | Dedicada
2197 | Parque Eólico Ancud |  | 5276 | AustrianSolar Chile Siete SpA | SAC | Desarrollo de estudios y/o antecedentes |  | 133 | Eólico |  | S/E Nueva Ancud 220 kV | 220 | Interruptor y medio | J10 y J11 | Los Lagos | Ancud | Nacional
2196 | Sistema de almacenamiento del PF Sol de Lila II |  | 5284 | Enel Green Power del Sur | SUCTD | Proyecto Autorizado para Declararse en Construcción |  | 150 | Híbrido |  | S/E Sol de Lila 33 kV | 33 | switchgear | Celdas 33 kV | Antofagasta | San Pedro de Atacama | Dedicada | 03/07/2025 15:56:36 | 07/2027
2195 | Sistema de almacenamiento del PF Sol de Lila ii |  | 5286 | Enel Green Power del Sur | FEHACIENTES | Proyecto Fehaciente debe presentar SUCTD |  | 150 | Híbrido |  | S/E Sol de Lila 33 kV | 33 | switchgear | Celdas 33 kV | Antofagasta | San Pedro de Atacama | Dedicada
2194 | BESS Chaguales |  | 5279 | BESS Jacaranda SpA | SUCTD | Proyecto Autorizado para Declararse en Construcción |  | 80 | Híbrido |  | LT 1x110kV S/E C.R. Maitencillo - S/E Maitencillo | 110 | N/A | N/A | Atacama | Freirina | Dedicada |  | 07/2027
2193 | Sistema de almacenamiento El Manzano |  | 5285 | Enel Green Power del Sur | SUCTD | Proyecto declarado en construcción |  | 60 | Híbrido |  | S/E Huertos Familiares (PFV El Manzano 33 kV) | 33 | Switchgear | Celdas 33 kV | Metropolitana de Santiago | Tiltil | Dedicada | 18/02/2025 18:30:32 | 06/2023
2192 | Sistema de almacenamiento PF El Manzano |  | 5287 | Enel Green Power del Sur | FEHACIENTES | Proyecto Fehaciente debe presentar SUCTD |  | 60 | Híbrido |  | S/E El Manzano Solar 33 kV | 33 | Switchgear | Celdas 33 kV | Metropolitana de Santiago | Tiltil | Dedicada
2191 | Retiro de Red Parque Solar Andes 2A (Solar + BESS) |  | 5266 | Andes Solar II SpA | FEHACIENTES | Proyecto Fehaciente debe presentar SUCTD |  | 80 | Consumo |  | S/E Andes 23 kV | 23 | ATR3 | ET3 | Antofagasta | Antofagasta | Dedicada
2190 | Sistema de Almacenamiento del PE Valle de Los Vientos |  | 5280 | Enel Green Power del Sur | SUCTD | Proyecto declarado en construcción |  | 36 | Híbrido |  | Valle de Los Vientos - 23 kV | 23 | Celdas 23 kV | Celdas 23 kV | Antofagasta | Calama | Dedicada | 10/02/2025 14:19:20 | 02/2027
2189 | Sistema de Almacenamiento del PFV Don HUmberto |  | 5281 | Enel Green Power del Sur | SUCTD | Proyecto Autorizado para Declararse en Construcción |  | 60 | Híbrido |  | Don Humberto - 33 kV | 33 | Celdas 33 kV | Celdas 33 kV | Metropolitana de Santiago | Tiltil | Dedicada | 10/02/2025 19:33:15 | 07/2023
2188 | Sistema de Almacenamiento de PFV Don Humberto |  | 5283 | Enel Green Power del Sur | FEHACIENTES | Proyecto Fehaciente debe presentar SUCTD |  | 60 | Híbrido |  | Don Humberto - 33 kV | 33 | Celdas 33 kV | Celdas 33 kV | Metropolitana de Santiago | Tiltil | Dedicada
2187 | Sistema de Almacenamiento del PFV Azabache |  | 5282 | Enel Green Power del Sur | SUCTD | Proyecto declarado en construcción |  | 58.0 | Híbrido |  | Celdas PFV Azabache - 33 kV | 33 | Celdas 33 kV | Celdas 33 kV | Antofagasta | Calama | Dedicada | 10/02/2025 20:56:56 | 02/2027
2186 | PE Aura del Sur |  | 5270 | Acciona Energía Chile SpA | SAC | Rechazada |  | 106 | Eólico |  | S/E Nueva Ancud 220 kV | 220 | interruptor y medio | J10-J11 | Los Lagos | Ancud | Nacional
2185 | Sistema de Almacenamiento del PF Valle del Sol II |  | 5264 | Enel Green Power del Sur | FEHACIENTES | Proyecto declarado en construccion |  | 150 | Híbrido |  | S/E Valle del Sol - 33 kV | 33 | Celdas 33 kV | Celdas 33 kV | Antofagasta | Maria Elena | Dedicada |  | 02/2026
2184 | Sistema de Almacenamiento La Cabaña |  | 5265 | Enel Green Power del Sur | FEHACIENTES | Proyecto finalizado |  | 56 | Híbrido |  | La Cabaña 33 kV | 33 | Switchgear | Celdas 33 kV | La Araucanía | Renaico | Dedicada
2183 | Punta de Talca BESS |  | 5261 | Parque Eólico Punta de Talca SpA | SUCTD | Proyecto Autorizado para Declararse en Construcción |  | 60 | Híbrido |  | S/E Talinay Oriente | 220 | Barra 1 | JL2 | Coquimbo | Ovalle | Dedicada | 03/02/2025 17:09:53 | 08/2025
2182 | Autorizacion Retiros BESS San Andrés |  | 5262 | Aela Generación S.A. | FEHACIENTES | Proyecto finalizado |  | 35 | Híbrido |  | San Andres 23 kV | 23 | Barra Doble | EB1-EB1-EB3 | Atacama | Copiapó | Dedicada
2181 | Retiros BESS Salvador |  | 5263 | Aela Generación S.A. | FEHACIENTES | Proyecto Fehaciente debe presentar SUCTD |  | 50 | Híbrido |  | PV Salvador 23 kV | 23 | Barra Simple | EB1-EB2-EB3-EB4 | Atacama | Diego de Almagro | Dedicada
2180 | PE Vaiu |  | 5259 | Espinos S.A. | SAC | Proyecto autorizado para declararse en construcción |  | 90 | Híbrido |  | S/E Río Negro 66kV | 66 | Barra Simple | B5, proyectada en barra de 66kV | Los Lagos | Río Negro | Zonal | 02/09/2025 15:30:01 | 09/2027
2179 | Solution 2 |  | 5260 | ENSOLUTION SPA | SAC | Proyecto autorizado para declararse en construcción |  | 450 | Consumo |  | S/E Alto Jahuel 500 kV | 500 | Doble Barra + Barra Transferencia | K7 | Metropolitana de Santiago | Buin | Nacional | 04/07/2025 12:14:14 | 06/2027
2178 | Alimentador Valle Alegre |  | 5256 | Chilquinta Transmisión S.A. | SAC | Proyecto declarado en construcción |  | 9.7 | Consumo |  | S/E Puchuncaví 110/13,2 kV | 110 | ID 3817, BA S/E PUCHUNCAVI 13,2 KV BP2 | ID 32160, S/E PUCHUNCAVI C12, en construcción | Valparaiso | Puchuncaví | Zonal | 18/08/2025 15:48:52 | 02/2026
2177 | Alimentador Ritoque |  | 5257 | Chilquinta Transmisión S.A. | SAC | Proyecto declarado en construcción |  | 9.7 | Consumo |  | S/E Puchuncaví 110kV/13,2 kV | 110 | ID 3817, BA S/E PUCHUNCAVI 13,2 KV BP2 | ID 32159, S/E PUCHUNCAVI C11, en construcción | Valparaiso | Puchuncaví | Zonal | 02/07/2025 12:14:15 | 01/2026
2176 | San Marcos Etapa II |  | 5258 | Solarpack Chile Limitada | FEHACIENTES | Proyecto autorizado para declararse en construcción |  | 6 | Híbrido |  | Centro de Transformación San Marcos Etapa I | 13 | media tensión | CTIN | Arica y Parinacota | Arica | Dedicada |  | 08/2025
2175 | Nuevo Alimentador 12 KV Tacora en S/E Santa Raquel |  | 5248 | Enel Distribución Chile S.A. | SAC | Proyecto declarado en construcción |  | 8.3 | Consumo |  | S/E Santa Raquel 12 kV | 12 | Barra 12 kV N°8 (celda) | C59 | Metropolitana de Santiago | La Florida | Zonal | 25/06/2025 17:14:28 | 12/2025
2174 | Nuevo Alimentador Rivera 12 kV en S/E San Cristóbal |  | 5249 | Enel Distribución Chile S.A. | SAC | Proyecto declarado en construcción |  | 8.3 | Consumo |  | S/E San Cristóbal 12 kV | 12 | Barra 12 kV N°5 (celda) | C36 | Metropolitana de Santiago | Recoleta | Zonal | 04/07/2025 13:09:09 | 01/2026
2173 | Nuevo Alimentador 12 kV Contador en S/E Bicentenario |  | 5250 | Enel Distribución Chile S.A. | SAC | Proyecto declarado en construcción |  | 8.3 | Consumo |  | S/E Bicentenario 12 kV | 12 | Barra 12 kV N°3 (Celda) | C17 | Metropolitana de Santiago | Maipú | Zonal | 04/07/2025 13:12:25 | 01/2026
2172 | SAE Volcán Caichinque |  | 5251 | PELICANO SpA | SAC | Proyecto autorizado para declararse en construcción |  | 20 | Híbrido |  | S/E Los Peumos 66kV | 66 | Barra Principal | B2 | La Araucanía | Victoria | Zonal | 28/11/2025 11:01:10 | 07/2027
2171 | SAE Volcán Puyuhuapi |  | 5252 | PELICANO SpA | SAC | Proyecto autorizado para declararse en construcción |  | 20 | Híbrido |  | S/E Marquesa 66kV | 66 | Barra Principal | B2 | Coquimbo | Vicuña | Zonal | 28/11/2025 11:04:50 | 02/2027
2170 | Nuevo alimentador C11 en SE Costanera |  | 5241 | Transmisora Eléctrica Cordillera SpA | SAC | Desistida |  | 3 | Consumo |  | S/E Costanera 12kV | 12 | Barra 2 12kV | C11 | Metropolitana de Santiago | Puente Alto | Zonal
2169 | Nuevo alimentador C10 en SE Costanera |  | 5242 | Transmisora Eléctrica Cordillera SpA | SAC | Desistida |  | 3 | Consumo |  | S/E Costanera 12kV | 12 | Barra 2 12kV | C10 | Metropolitana de Santiago | Puente Alto | Zonal
2168 | Nuevo Alimentador 12 kV Arrau en S/E San José |  | 5243 | Enel Distribución Chile S.A. | SAC | Proyecto declarado en construcción |  | 8.3 | Consumo |  | S/E San José 12 kV | 12 | Barra 12 kV N°3 (celda) | C21 | Metropolitana de Santiago | Lo Prado | Zonal | 11/08/2025 19:18:15 | 02/2026
2167 | Nuevo Alimentador 12 kV Cervantes en S/E La Reina |  | 5244 | Enel Distribución Chile S.A. | SAC | Proyecto declarado en construcción |  | 8.3 | Consumo |  | S/E La Reina 12 KV | 12 | Barra 12 kV N°1 (celda) | C1 | Metropolitana de Santiago | Peñalolén | Zonal | 23/06/2025 18:46:12 | 12/2025
2166 | Nuevo Alimentador 12 kV Argomedo en S/E Santa Elena |  | 5245 | Enel Distribución Chile S.A. | SAC | Proyecto declarado en construcción |  | 8.3 | Consumo |  | S/E Santa Elena 12 KV | 12 | Barra 12 kV N°2 (celda) | C15 | Metropolitana de Santiago | Macul | Zonal | 02/07/2025 12:19:18 | 01/2026
2165 | Parque Fotovoltaico Pirque Solaris |  | 5227 | Los Maitenes Solar SpA | SAC | Proyecto autorizado para declararse en construcción |  | 60 | Solar |  | Costanera 12kV | 12 | Barra N°2 12kV | P9 y P10 | Metropolitana de Santiago | Pirque | Zonal | 05/03/2026 00:00:00 | 04/2026
2164 | BESS Nantoco (ex BESS Cerrillos) |  | 5247 | Grupotec Chile SpA. | SAC | Proyecto autorizado para declararse en construcción |  | 90 | Híbrido |  | S/E Cerrillos 110 kV | 110 | Barra Principal 1 y Transferencia | H3 | Atacama | Tierra Amarilla | Zonal | 19/06/2025 17:05:32 | 06/2027
2163 | Nuevo Alimentador 12 kV Violeta en S/E La Reina |  | 5236 | Enel Distribución Chile S.A. | SAC | Proyecto declarado en construcción |  | 8.3 | Consumo |  | S/E La Reina 12 KV | 12 | Barra 12 kV N°1 (celda) | C2 | Metropolitana de Santiago | Peñalolén | Zonal | 23/06/2025 18:39:36 | 12/2025
2162 | Nuevo Alimentador 12 kV Espinos en S/E Santa Elena |  | 5237 | Enel Distribución Chile S.A. | SAC | Proyecto declarado en construcción |  | 8.3 | Consumo |  | S/E Santa Elena 12 KV | 12 | Barra 12 kV N°2 (celda) | C14 | Metropolitana de Santiago | Macul | Nacional | 11/07/2025 15:21:58 | 01/2026
2161 | Conexión Alimentador 4 a Paño E5 - SE Castro |  | 5238 | Sistema de Transmisión del Sur S.A. | SAC | Clasificado como Obra Menor |  | 4.8 | Consumo |  | SE Castro 23 kV | 23 | Barra Principal, Sección 2 | E5 | Los Lagos | Castro | Zonal | 05/11/2024 00:00:00
2160 | Conexión Alimentador 3 a Paño E4 - SE Castro |  | 5239 | Sistema de Transmisión del Sur S.A. | SAC | Clasificado como Obra Menor |  | 3.2 | Consumo |  | SE Castro 23 kV | 23 | Barra principal, Sección 2 | E4 | Los Lagos | Castro | Zonal | 05/11/2024 00:00:00
2159 | Fehaciente PV + BESS Elena |  | 5203 | Ibereólica Solar Elena SpA | FEHACIENTES | Proyecto autorizado para declararse en construcción |  | 485 | Híbrido |  | S/E Iberelena 33 kV | 33 | Sala Celda de Media tension | por definir | Antofagasta | Maria Elena | Dedicada |  | 08/2025
2158 | BESS Chango Lopez |  | 5225 | Chango López Solar SpA | SUCTD | Proyecto Autorizado para Declararse en Construcción |  | 50 | Híbrido |  | S/E Uribe 110 kV | 110 | Barra 110 kV | H4 | Antofagasta | Antofagasta | Dedicada | 18/02/2025 18:25:09 | 08/2025
2157 | Nuevo Alimentador 12 kV Urzúa en S/E Club Hípico |  | 5224 | Enel Distribución Chile S.A. | SAC | Proyecto declarado en construcción |  | 8.3 | Consumo |  | S/E Club Hípico 12 KV | 12 | Barra 12 KV N°4 (celdas) | C29 | Metropolitana de Santiago | Santiago | Zonal | 13/06/2025 11:58:04 | 12/2025
2156 | FV La Reserva |  | 5223 | Colbún S.A. | SAC | Rechazada |  | 250 | Híbrido |  | S/E Candelaria 220kV | 220 | Barra Principal N°1 | J11 | Libertador General Bernardo OHiggins | Codegua | Nacional
2155 | BESS La Reserva |  | 5222 | Colbún S.A. | SAC | Rechazada |  | 250 | Híbrido |  | S/E Candelaria 220kV | 220 | Barra Principal N°1 | J14 | Libertador General Bernardo OHiggins | Codegua | Nacional
2154 | BESS Parque Fotovoltaico Cato Solar (EX BESS Rinconada) |  | 5221 | Sphera Development SpA | FEHACIENTES | Proyecto autorizado para declararse en construcción |  | 50 | Híbrido |  | S/E Rinconada Solar 33 kV | 33 | Barra Principal | Por definir | Ñuble | Chillán | Dedicada |  | 10/2027
2153 | BESS LAS MICAS |  | 5226 | Atlantica Chile SpA | SUCTD | Rechazada |  | 30 | Híbrido |  | Doña Carmen 23kV | 23 | Barra simple | E5 | Valparaiso | La Ligua | Dedicada
2151 | Pirque Solaris |  |  | Los Maitenes Solar SpA | SAC | Desistida |  | 60 | Solar |  | SE Costanera 12kV | 12 | Barra N°2 | P9 y P10 | Metropolitana de Santiago | Pirque | Zonal
2150 | Sirius |  | 5220 | Trivento SpA | SAC | Rechazada |  | 20 | Híbrido |  | S/E Damascal 23 kV | 23 | Barra principal, sección1 | E2 y E3 | Coquimbo | Vicuña | Zonal
2149 | PFV + BESS Entre Valles |  | 5219 | Engie Energía Chile S.A. | SAC | Detenida a la espera de definición de ingeniería de la obra |  | 139 | Híbrido |  | S/E La Estrella 110 kV | 110 | Barra 1 | H7 | Libertador General Bernardo OHiggins | La Estrella | Zonal
2148 | Conexión Alimentador 3 a Paño E4 - SE Sangra |  | 5218 | Sistema de Transmisión del Sur S.A. | SAC | Clasificado como Obra Menor |  | 6.7 | Consumo |  | SE Sangra 23 kV | 23 | Barra principal, sección 1 | E4 | Los Lagos | Puerto Montt | Zonal
2147 | Nuevos alimentadores Concha y Toro y Los Andes en S/E Costanera |  | 5202 | Empresa Eléctrica Puente Alto S.A. | SAC | Rechazada |  | 5 | Consumo |  | S/E Costanera 12kV | 12 | Barra 2 | C10 y C11 | Metropolitana de Santiago | Puente Alto | Zonal
2146 | BESS Chungará (Ex - BESS Parinacota) |  | 5201 | Enlasa Generación Chile S.A. | SAC | Proyecto autorizado para declararse en construcción |  | 50 | Híbrido |  | S/E Parinacota 66 kV | 66 | Barra Principal | B5 | Arica y Parinacota | Arica | Nacional | 15/01/2026 19:01:01 | 12/2026
2145 | Punta de Talca BESS |  | 5200 | Parque Eólico Punta de Talca SpA | FEHACIENTES | Proyecto Fehaciente debe presentar SUCTD |  | 60 | Híbrido |  | S/E Punta de Talca 33 kV | 33 | Transformador de poder 33 kV | FTM2 | Coquimbo | Ovalle | Dedicada
2144 | BESS Remanso |  | 5199 | Orion Power SpA. | SAC | Proyecto autorizado para declararse en construcción |  | 150 | Híbrido |  | Punta de Cortés 154 kV | 154 | Barra 1 | A13 | Libertador General Bernardo OHiggins | Rancagua | Zonal | 18/06/2025 14:42:26 | 02/2027
2143 | SAE Volcán Apacheta |  | 5198 | PELICANO SpA | SAC | Proyecto autorizado para declararse en construcción |  | 20 | Híbrido |  | S/E Los Tambores 66 kV | 66 | Barra Principal Sección 1 | B3 | Los Ríos | La Unión | Zonal | 19/06/2025 08:24:30 | 01/2027
2142 | SAE Volcán Huequi |  | 5197 | PELICANO SpA | SAC | Proyecto autorizado para declararse en construcción |  | 20 | Híbrido |  | S/E Imperial 66 kV | 66 | Barra Principal | B2 | La Araucanía | Nueva Imperial | Zonal | 08/09/2025 08:22:53 | 07/2027
2141 | SAE Volcán Reclus |  | 5196 | PELICANO SpA | SAC | Rechazada |  | 20 | Híbrido |  | S/E Deuco 66kV | 66 | Barra Principal | B3 | La Araucanía | Angol | Zonal
2140 | SAE Volcán Aguilera |  | 5195 | PELICANO SpA | SAC | Proyecto autorizado para declararse en construcción |  | 20 | Híbrido |  | S/E Curanilahue Norte 66 kV | 66 | Barra Principal | B4 | Biobío | Curanilahue | Zonal | 04/11/2025 10:43:10 | 01/2027
2139 | San Expedito |  | 5194 | RHO GENERACIÓN SPA | SAC | Proyecto autorizado para declararse en construcción |  | 90 | Híbrido |  | Subestación Nueva La Ligua, 110 kV | 110 | Barra Principal + Barra transferencia de 110 kV | H3 | Valparaiso | La Ligua | Zonal | 04/08/2025 10:06:25 | 06/2026
2138 | Parque Eólico Cabrero |  | 5193 | Wind 3 SpA | SUCTD | Detenida a la espera de información técnica del propietario de la instalación |  | 110 | Eólico |  | SE Los Pinos 220 kV | 220 | Barra Principal | por definir | Biobío | Cabrero | Dedicada
2137 | Parque Eólico Casma |  | 5192 | EDF EN CHILE SPA | SAC | Rechazada |  | 231 | Eólico |  | S/E Frutillar Norte 220 kV | 220 | Interruptor y medio | J10-J11 | Los Lagos | Frutillar | Nacional
2136 | BESS RHO (Ex-San Juan de Panimávida) |  | 5191 | RHO GENERACIÓN SPA | SAC | Proyecto autorizado para declararse en construcción |  | 9 | Híbrido |  | S/E Panimávida 13,2 kV | 13 | BARRA 2 | C3 | Maule | Colbún | Zonal | 18/07/2025 19:31:14 | 03/2026
2135 | SynCon U15 Tocopilla |  | 5027 | Engie Energía Chile S.A. | SUCTD | Proyecto Autorizado para Declararse en Construcción |  | 0 | Híbrido |  | S/E Central Tocopilla 220 kV | 220 | Barra 1 y Barra 2 | JG15 | Antofagasta | Tocopilla | Dedicada | 28/03/2025 20:36:40 | 02/2026
2134 | BESS Quilapilún |  | 5183 | Chungungo S.A. | FEHACIENTES | Desistida |  | 120 | Híbrido |  | S/E Central Quilapilún 22 kV | 22 | Barra principal | N/A | Metropolitana de Santiago | Colina | Dedicada
2133 | BESS La Huayca |  | 5188 | SPS La Huayca S.A. | FEHACIENTES | Proyecto Fehaciente debe presentar SUCTD |  | 60 | Híbrido |  | S/E La Huayca II 66 kV | 66 | Barra Principal | E1 | Tarapacá | Pozo Almonte | Dedicada
2132 | ROSARIO BESS |  | 5187 | Cool Power Spa | SAC | Rechazada |  | 40 | Híbrido |  | S/E ROSARIO 66kV | 66 | Barra Principal | B5 | Libertador General Bernardo OHiggins | Rengo | Zonal
2131 | BESS El Copao |  | 5182 | RTB Energy SpA | SAC | Proyecto autorizado para declararse en construcción |  | 90 | Híbrido |  | S/E Copayapu 110 kV | 110 | Barra simple más transferencia | H7 | Atacama | Copiapó | Zonal | 18/06/2025 15:32:34 | 06/2027
2130 | LA PIEDRA BESS |  |  | Cool Power Spa | SAC | Rechazada |  | 50 | Híbrido |  | S/E CURACAVI 44kV | 44 | Barra Principal, Sección 1 | C3 | Metropolitana de Santiago | Curacaví | Zonal
2128 | Parque Eólico Doña Rafaela |  | 5184 | Parque Eólico Doña Rafela SpA | SAC | Desistida |  | 160 | Eólico |  | S/E Seccionadora Río Malleco 220 KV | 220 | Barra principal 2 | J11-J12 | La Araucanía | Ercilla | Nacional
2127 | Conexión Alimentador 3 a Paño E3 - SE Pichirropulli |  | 5181 | Sistema de Transmisión del Sur S.A. | SAC | Clasificado como Obra Menor |  | 3.3 | Consumo |  | SE Pichirropulli 23 kV | 23 | Barra principal, sección 1 | E3 | Los Ríos | Paillaco | Zonal
2126 | Parque FV Palmillas |  | 5180 | Inversiones y Desarrollos Energéticos Free Power SpA. | SAC | Proyecto autorizado para declararse en construcción |  | 290 | Híbrido |  | Monterrico 154 kV | 154 | Barra Principal 2 | J6 | Ñuble | Chillán Viejo | Zonal | 26/08/2025 15:52:08 | 06/2027
2122 | PE Osorno |  | 5179 | GM Developments SpA | SAC | Rechazada |  | 90 | Eólico |  | S/E La Misión 66kV | 66 | Barra N°2 | por definir (B6) | Los Lagos | Osorno | Zonal
2121 | Sistema de Almacenamiento del PE Valle de Los Vientos |  | 5172 | Enel Green Power del Sur | FEHACIENTES | Proyecto Fehaciente debe presentar SUCTD |  | 36 | Híbrido |  | Valle de Los Vientos - 23 kV | 23 | Switchgear | Celdas 23 kV | Antofagasta | Calama | Dedicada
2120 | Sistema de Almacenamiento del PFV Azabache |  | 5171 | Enel Green Power del Sur | FEHACIENTES | Proyecto Fehaciente debe presentar SUCTD |  | 56.4 | Híbrido |  | Celdas PFV Azabache - 33 kV | 33 | Switchgear 33 kV | Celdas 33 kV | Antofagasta | Calama | Dedicada
2119 | BESS Luz del Norte |  | 5170 | Parque Solar Fotovoltaico Luz del Norte SpA | FEHACIENTES | Proyecto declarado en construccion |  | 141 | Híbrido |  | S/E CENTRAL LUZ DEL NORTE 23 kV | 23 | GIS 23 kV (nuevas bahías en Barras N°1 y N°2) | Barras MT (GIS) N°1 y N°2 | Atacama | Copiapó | Dedicada |  | 12/2025
2118 | Boldo |  | 5167 | Renova Energías SpA | SAC | Rechazada |  | 200 | Híbrido |  | S/E Plantas 220 [kV] | 220 | Media Diagonal | J5-J6 | Atacama | Copiapó | Zonal
2117 | AR PANIMAVIDA BESS |  | 5166 | AR ENERGIA CHILE SPA | SUCTD | Proyecto Autorizado para Declararse en Construcción |  | 67 | Híbrido |  | SE AR PANIMAVIDA SOLAR 220/33 kV | 33 | Switchgear 33kV | Celdas de MT | Maule | Colbún | Dedicada | 09/05/2025 13:04:55 | 12/2026
2116 | Rihue II |  | 5169 | PF Andino Esmeralda SpA | SUCTD | Rechazada |  | 120 | Eólico |  | S/E Parque Eólico Renaico 220 kV | 220 | Barra Principal | JL13 | Biobío | Mulchén | Dedicada
2115 | BESS Catalina del Verano |  | 5165 | Verano Capital Holding SpA | FEHACIENTES | Proyecto autorizado para declararse en construcción |  | 60 | Híbrido |  | Subestación Elevadora Catalina del Verano | 33 | Barra Principal | F5 | Libertador General Bernardo OHiggins | Rancagua | Dedicada |  | 07/2027
2114 | BESS DUNE |  | 5168 | GM Energy SpA | FEHACIENTES | Proyecto declarado en construccion |  | 434.3 | Híbrido |  | S/E CEME 1 33 kV | 33 | Barras 33 kV | por definir | Antofagasta | Maria Elena | Dedicada |  | 12/2025
2113 | BESS DUNE |  |  | Santiago Solar S.A. | FEHACIENTES | Desistida |  | 434.3 | Híbrido |  | S/E CEME 1 220/33 kV | 33 | Barras 33 kV | por definir | Antofagasta | Maria Elena | Dedicada
2112 | BESS Tierruca del Verano |  | 5156 | Verano Capital Holding SpA | FEHACIENTES | Proyecto autorizado para declararse en construcción |  | 100 | Híbrido |  | Subestación Elevadora Tierruca del Verano 33 kV | 33 | Barra Principal | F5 | Libertador General Bernardo OHiggins | Marchigüe | Dedicada |  | 05/2026
2111 | BESS Kallpa (EX BESS Santa Lya) |  | 5155 | Engie Energía Chile S.A. | FEHACIENTES | Proyecto calificado como fehaciente |  | 160 | Híbrido |  | S/E Kallpa 33 kV | 33 | Barra Principal | Por definir | Antofagasta | Taltal | Dedicada
2110 | BESS Los Loros |  | 5152 | Engie Energía Chile S.A. | SUCTD | Proyecto Autorizado para Declararse en Construcción |  | 46 | Híbrido |  | S/E Central Los Loros 23 kV | 23 | Barra principal | Por definir | Atacama | Tierra Amarilla | Dedicada | 20/01/2025 16:11:54 | 07/2025
2109 | BESS Mila del Verano Solar |  | 5151 | Verano Capital Holding SpA | FEHACIENTES | Proyecto calificado como fehaciente |  | 230 | Híbrido |  | S/E Elevadora Mila del Verano Solar 33 kV | 33 | Barra Principal | F5 | Antofagasta | Calama | Dedicada
2108 | Bess Santa Marta |  | 5153 | Consorcio Santa Marta S.A. | FEHACIENTES | Proyecto autorizado para declararse en construcción |  | 10 | Híbrido |  | Santa Marta 23 kV | 23 | Barra principal | por definir | Metropolitana de Santiago | Talagante | Dedicada |  | 04/2025
2107 | Conexión Alimentador 3 a Paño C4 - SE Los Lagos |  | 5150 | Sistema de Transmisión del Sur S.A. | SAC | Clasificado como Obra Menor |  | 3.3 | Consumo |  | SE Los Lagos 13,2 kV | 13 | Barra Principal, Sección 2 | C4 | Los Ríos | Los Lagos | Zonal
2106 | PROYECTO MARIMACA – TAP OFF A LÍNEA 110 KV MEJILLONES – EL LINCE (35 MW) |  | 5149 | COMPAÑÍA MINERA CIELO AZUL LTDA. | SUCTD | Observaciones al informe CTD preliminar |  | 35 | Consumo |  | Línea 110 kV Mejillones - El Lince | 110 | conexión en derivación | HT1 | Antofagasta | Mejillones | Dedicada
2105 | Proyecto Estación de Bombeo Marimaca Línea 2X23 KV a S/E Mejillones |  | 5148 | COMPAÑÍA MINERA CIELO AZUL LTDA. | SAC | Proyecto autorizado para declararse en construcción |  | 3.5 | Consumo |  | Mejillones 23 kV | 23 | Barra | E5 y E6 | Antofagasta | Mejillones | Zonal | 04/07/2025 12:11:13 | 04/2027
2104 | Proyecto Relaves Espesados Talabre (PRET) |  | 5108 | Codelco (Corporación Nacional del Cobre) | FEHACIENTES | Proyecto declarado en construccion |  | 61.7 | Consumo |  | S/E Tchitack 220kV | 220 | Barra Principal | J3 (nuevo paño) | Antofagasta | Calama | Dedicada |  | 06/2025
2103 | AR PANIMAVIDA BESS |  | 5116 | AR ENERGIA CHILE SPA | FEHACIENTES | Proyecto Fehaciente debe presentar SUCTD |  | 67 | Híbrido |  | S/E AR Panimávida Solar 33/220 kV | 33 | Switchgear 33kV | Celdas de MT por definir | Maule | Colbún | Dedicada
2102 | BESS OBSERVATORIO DEL VERANO |  | 5115 | Verano Capital Holding SpA | FEHACIENTES | Proyecto autorizado para declararse en construcción |  | 120 | Híbrido |  | S/E Elevadora Observatorio del Verano 36 kV | 36 | Barra Principal | F5 | Libertador General Bernardo OHiggins | Marchigüe | Dedicada |  | 06/2026
2101 | Conexión Nuevo Transformador de Respaldo Campamento (5 MVA 33/23 kV) |  | 5117 | Sierra Gorda SCM | SUCTD | Evaluación Admisibilidad |  | 5 | Consumo |  | S/E Sierra Gorda 33 kV | 33 | Barra 2, 33 kV (BP2-33kV) | EH-23 | Antofagasta | Sierra Gorda | Dedicada
2100 | Habilitación de la Celda H11 23 kV Alimentador Fallback 2.0. Fase 1 |  | 5113 | Minera Centinela | FEHACIENTES | Proyecto autorizado para declararse en construcción |  | 5 | Consumo |  | S/E Esperanza 23 kV | 23 | Barra 23 kV Sección 1 | H11 | Antofagasta | Sierra Gorda | Dedicada |  | 06/2025
2099 | BESS Sol de Los Andes |  | 5114 | AustrianSolar Chile Uno SpA | FEHACIENTES | Proyecto autorizado para declararse en construcción |  | 89.4 | Híbrido |  | S/E Sol de Los Andes 33 kV | 33 | Barra 1 | Switchgear Barra 1 | Atacama | Diego de Almagro | Dedicada |  | 07/2025
2097 | Agroindustrial Valle del Huasco |  | 5109 | Agrocomercial A.S. Ltda. | SUCTD | Audiencia y antecedentes adicionales |  | 55 | Consumo |  | S/E Agrosuper 23 kV | 23 | Barra seccionada, Barra N°1 y Barra N°2 | E2, E3, E4, E5, E6, E7 | Atacama | Freirina | Dedicada
2096 | Habilitación de Celda H-29 23 kV Alimentador DRR |  | 5093 | Minera Centinela | FEHACIENTES | Proyecto declarado en construccion |  | 15 | Consumo |  | S/E Esperanza 23 kV | 23 | Barra 2 | 52E29 | Antofagasta | Sierra Gorda | Dedicada |  | 06/2025
2095 | BESS PS Maranon |  | 5091 | CMS SPVII SpA | FEHACIENTES | Proyecto autorizado para declararse en construcción |  | 9 | Solar |  | S/E Vallenar 13,8 kV | 13 | Barra 13,8 kV | Paño C8 | Atacama | Vallenar | Dedicada |  | 04/2025
2094 | BESS PS Hijuelas |  | 5092 | CMS SPVI SpA, | FEHACIENTES | Proyecto autorizado para declararse en construcción |  | 9 | Solar |  | S/E Vallenar 13,8 kV | 13 | Barra 13,8 kV | Paño C7 | Atacama | Vallenar | Dedicada |  | 04/2025
2093 | BESS La Paz |  | 5090 | Besalco Energía Renovable S.A. | SAC | Proyecto autorizado para declararse en construcción |  | 250 | Híbrido |  | Nueva S/E Guindo 220 kV | 220 | Interruptor y medio | J6 | Biobío | San Pedro de La Paz | Zonal | 10/10/2025 17:58:28 | 10/2025
2090 | BESS Libélula |  | 5087 | Engie Energía Chile S.A. | SUCTD | Proyecto declarado en construcción |  | 199.2 | Híbrido |  | S/E Libélula 33 kV | 33 | Barra 1 y Barra 2 | Por definir | Metropolitana de Santiago | Colina | Dedicada | 26/11/2024 15:11:26 | 05/2025
2089 | PFV BESS El Peral |  | 5089 | Solek Chile Services SpA | SAC | Proyecto autorizado para declararse en construcción |  | 180 | Híbrido |  | S/E Alto Jahuel 110 kV | 110 | Barra Principal, sección 1 | H7, por definir | Metropolitana de Santiago | Buin | Zonal | 23/10/2025 17:49:01 | 10/2025
2088 | BESS Río Llanco (ex BESS Nueva Ancud) |  | 5088 | BRIDGE ALMACENAMIENTO UNO SPA | SAC | Proyecto autorizado para declararse en construcción |  | 200 | Híbrido |  | S/E Nueva Ancud 220 kV | 220 | Interruptor y medio | J11-J12 | Los Lagos | Ancud | Nacional | 10/10/2025 00:00:00 | 11/2025 | 11/2027
2087 | Tente en el Aire TEA Agua de Mar |  | 5095 | Sociedad Química y Minera de Chile S.A. | SAC | Proyecto declarado en construcción |  | 100 | Consumo |  | S/E Seccionadora TEA 220 kV | 220 | Barra principal | J1 | Tarapacá | Pozo Almonte | Nacional | 13/06/2025 11:27:01 | 12/2025
2086 | Central Hidroeléctrica Don Eugenio |  |  | Hidroeléctrica Azufre SpA. | SUCTD | Desistida |  | 3.0 | Hidroeléctrica |  | Secciona línea 1x23 kV Punta del Viento - Corrales | 23 | Barra N1 - 23 kV | Paño E3 SE seccionadora Don Eugenio | Libertador General Bernardo OHiggins | San Fernando | Dedicada
2085 | BESS Los Loros |  | 5086 | Engie Energía Chile S.A. | FEHACIENTES | Proyecto Fehaciente debe presentar SUCTD |  | 46 | Híbrido |  | S/E Central Los Loros 23 kV | 23 | Barra Principal | Por Definir | Atacama | Tierra Amarilla | Dedicada
2084 | SE 417 y Línea 69 kV “Tap Off 416 – Tap Off 417 |  | 5077 | Minera Escondida Ltda. | FEHACIENTES | Proyecto autorizado para declararse en construcción |  | 6 | Consumo |  | S/E 417 69 kV | 69 | Laguna Seca Barra 69 kV | BL4 | Antofagasta | Antofagasta | Dedicada |  | 10/2025
2083 | Conexión Alimentador Nº 3 a Paño E3 - SE Calbuco |  | 5081 | Sistema de Transmisión del Sur S.A. | SAC | Clasificado como Obra Menor |  | 4.6 | Consumo |  | S/E Calbuco 23 kV | 23 | Barra Principal, Sección 1 | E3 | Los Lagos | Calbuco | Zonal
2082 | BESS Pegaso |  | 5076 | Sphera Development SpA | SAC | Proyecto autorizado para declararse en construcción |  | 9 | Híbrido |  | S/E Las Arañas 13,2 kV | 13 | Barra Principal | C4 | Metropolitana de Santiago | San Pedro | Zonal | 28/05/2025 11:41:27 | 04/2027
2081 | Conexión Alimentador JMC a Paño E7 - SE Puerto Montt |  | 5080 | Sistema de Transmisión del Sur S.A. | SAC | Clasificado como Obra Menor |  | 7 | Consumo |  | S/E Puerto Montt (STS) 23 kV | 23 | Barra Principal, Sección 2 | E7 | Los Lagos | Puerto Montt | Zonal
2080 | BESS Huechún |  | 5075 | Energía Morro Guayacán SpA | SAC | Rechazada |  | 320 | Híbrido |  | S/E Seccionadora Alto Melipilla 220 kV | 220 | Doble Barra más transferencia | J10 | Metropolitana de Santiago | Melipilla | Nacional
2079 | BESS Diego de Almagro Sur II |  | 5074 | Colbún S.A. | FEHACIENTES | Proyecto autorizado para declararse en construcción |  | 240 | Híbrido |  | S/E Inca de Oro 33 kV | 33 | Barra principal N°3 y N°4 | Por definir | Atacama | Diego de Almagro | Dedicada |  | 03/2026
2078 | Parque Fotovoltaico Posada |  | 5073 | Engie Energía Chile S.A. | FEHACIENTES | Desistida |  | 50 | Solar |  | S/E Palpana 220 kV | 220 | Barra N°1 | Media Diagonal J4-J5 | Antofagasta | Maria Elena | Dedicada |  | 10/2026
2077 | BESS Argos |  | 5072 | Sphera Development SpA | SAC | Rechazada |  | 20 | Híbrido |  | S/E Río Aconcagua 13,8 kV | 13 | Barra Principal | C1 | Valparaiso | Llaillay | Zonal
2076 | Nuevo Alimentador C8 en 13,8 kV desde S/E San Carlos |  | 5071 | Cooperativa de Consumo de Energía Eléctrica Chillán Ltda. | SAC | Proyecto autorizado para declararse en construcción |  | 8 | Consumo |  | S/E San Carlos 13,8 kV | 13 | Barra Simple | C8 | Ñuble | San Carlos | Zonal | 01/04/2025 17:14:19 | 10/2025
2075 | Nuevo Alimentador C7 en 13,8 kV desde S/E San Carlos |  | 5070 | Cooperativa de Consumo de Energía Eléctrica Chillán Ltda. | SAC | Proyecto autorizado para declararse en construcción |  | 8 | Consumo |  | S/E San Carlos 13,8 kV | 13 | Barra Simple | C7 | Ñuble | San Carlos | Zonal | 01/04/2025 17:12:50 | 10/2025
2074 | San Rafael Generación |  | 5079 | Ciudad Luz Development SpA | SAC | Desistida |  | 9 | Solar |  | S/E Villares 12 kV (ex Nueva San Rafael) | 12 | Barra Principal | C5 | Valparaiso | Los Andes | Zonal
2073 | Salar Presente II |  | 5069 | SQM Salar S.A. | SUCTD | Rechazada |  | 200 | Consumo |  | S/E Andes 220 kV | 220 | doble barra | por definir | Antofagasta | San Pedro de Atacama | Dedicada
2072 | Santa Ana de Maipo |  | 5068 | SAN JUAN DE CURICO SpA | SAC | Proyecto autorizado para declararse en construcción |  | 30 | Híbrido |  | S/E Isla de Maipo 23 kV | 23 | Barra principal | E3 | Metropolitana de Santiago | Isla de Maipo | Zonal | 15/04/2025 17:35:41 | 04/2027
2071 | San Nicolás del Parral |  | 5067 | SAN JUAN DE CURICO SpA | SAC | Proyecto autorizado para declararse en construcción |  | 30 | Híbrido |  | S/E Parral 13,8 kV | 13 | Barra principal | C9 | Maule | Parral | Zonal | 04/08/2025 00:00:00 | 06/2027
2070 | Polcura Generación |  | 5078 | Ciudad Luz Development SpA | SAC | Rechazada |  | 198 | Híbrido |  | S/E Portezuelo 66 kV | 66 | Barra 2 | B7 | Libertador General Bernardo OHiggins | Marchigüe | Zonal
2069 | Quilaco Solar |  | 5066 | Quilaco Solar SpA | SAC | Proyecto autorizado para declararse en construcción |  | 220 | Híbrido |  | S/E Los Notros 220 kV | 220 | Barra Principal | por definir | Biobío | Quilaco | Zonal | 24/07/2025 12:52:37 | 07/2027
2068 | BESS Víctor Jara 200 MW 6.5 horas |  | 5065 | Grenergy Renovables Pacific Limitada | FEHACIENTES | Proyecto declarado en construccion |  | 200 | Híbrido |  | S/E Victor Jara 33 kV | 33 | BP | TBD | Tarapacá | Pozo Almonte | Dedicada |  | 02/2025
2067 | Parque Rigel |  | 5064 | Sphera Development SpA | SAC | Observaciones a Informe de Autorización de Conexión Preliminar |  | 20 | Híbrido |  | S/E Pelequén 66 kV | 66 | Barra Principal | B6 | Libertador General Bernardo OHiggins | Malloa | Zonal
2066 | Valle Grande Generación (Ex-Lampa Generación) |  | 5049 | Ciudad Luz Development SpA | SAC | Proyecto autorizado para declararse en construcción |  | 200 | Híbrido |  | S/E Nueva Lampa 220 kV | 220 | Barra Principal | J10 | Metropolitana de Santiago | Lampa | Nacional | 13/08/2025 11:39:20 | 06/2027
2063 | Proyecto Híbrido Las Pataguas |  | 5042 | Engie Energía Chile S.A. | SAC | Proyecto autorizado para declararse en construcción |  | 135 | Híbrido |  | S/E Las Arañas 110 kV | 110 | Barra Principal N°1 | H2 | Metropolitana de Santiago | San Pedro | Zonal | 15/07/2025 16:44:13 | 07/2027
2062 | Hijuela Solar (Ex Parque Solar La Ligua) |  | 5041 | Letran Transmision SpA. | SUCTD | Observaciones al informe CTD preliminar |  | 9 | Híbrido |  | S/E Doña Carmen 23 kV | 23 | Switchgear, celda 4 | E5 | Valparaiso | La Ligua | Dedicada
2061 | Parque Solar La Ligua |  |  | Letran Transmision SpA. | SUCTD | Desistida |  | 9 | Híbrido |  | S/E Doña Carmen | 23 | Switchgear, celda 4 | E5 | Valparaiso | La Ligua | Dedicada
2060 | Nuevo Alimentador C4 en 13,8 kV desde SE Monterrico |  | 5048 | Cooperativa de Consumo de Energía Eléctrica Chillán Ltda. | SAC | Proyecto autorizado para declararse en construcción |  | 9 | Consumo |  | S/E Monterrico 13,8 kV | 13 | Barra Simple | C4 o C3 | Ñuble | Chillán | Zonal | 14/05/2025 12:20:40 | 03/2026
2059 | Nuevo Alimentador C2 en 13,8 kV desde SE Monterrico |  | 5047 | Cooperativa de Consumo de Energía Eléctrica Chillán Ltda. | SAC | Proyecto autorizado para declararse en construcción |  | 9 | Consumo |  | S/E Monterrico 13,8 kV | 13 | Barra Simple | C2 | Ñuble | Chillán | Zonal | 14/05/2025 12:14:47 | 03/2026
2058 | Nuevo Alimentador C1 en 13,8 kV desde SE Monterrico |  | 5046 | Cooperativa de Consumo de Energía Eléctrica Chillán Ltda. | SAC | Proyecto autorizado para declararse en construcción |  | 9 | Consumo |  | S/E Monterrico 13,8 kV | 13 | Barra Simple | C1 | Ñuble | Chillán | Zonal | 14/05/2025 12:03:10 | 03/2026
2057 | La Totora |  | 5039 | Parsosy Sunna SpA | SUCTD | Proyecto Autorizado para Declararse en Construcción |  | 130 | Híbrido |  | Linea Sarco-Maitencillo 1x220kV | 220 | Tap-off | T-172 | Atacama | Freirina | Dedicada | 17/02/2025 08:37:07 | 03/2026 | 03/2027
2056 | Alupar SE1 Ana María 220 kV |  | 5030 | Alupar Chile Inversiones SpA. | SAC | Proyecto autorizado para declararse en construcción |  | 360 | Consumo |  | S/E Ana María 220 kV | 220 | Barra Principal | J10 | Antofagasta | Maria Elena | Nacional | 16/05/2025 16:57:37 | 05/2026
2055 | BESS Coo Energía |  | 5043 | Coo Energía SpA | SAC | Proyecto autorizado para declararse en construcción |  | 9 | Híbrido |  | S/E Nueva La Ligua 23 kV | 23 | Barra Simple | E3 | Valparaiso | La Ligua | Zonal | 16/01/2026 15:22:20 | 01/2028
2054 | Parque Eólico Rodolmo Sur |  | 5038 | UKA Chile y Compañía | SUCTD | Rechazada |  | 196 | Eólico |  | LAT 2x220 kV Santa María - Charrúa | 220 | Ambas barras | J7 | Biobío | Yumbel | Dedicada
2053 | PFV Beta Solar |  | 5037 | Alhambra Solar SpA | SAC | Proyecto autorizado para declararse en construcción |  | 400 | Híbrido |  | S/E Crucero 220 kV | 220 | Barra Principal, sección 2 | J | Antofagasta | Maria Elena | Nacional | 29/08/2025 13:17:43 | 04/2027
2052 | Tamarugo Solar |  | 5045 | Tamarugo Solar SpA | SUCTD | Rechazada |  | 139 | Híbrido |  | Línea 1x220 kV Lagunas - Matillas | 220 | no aplica | no aplica | Tarapacá | Pozo Almonte | Dedicada
2051 | Aumento de Inyección Bolero y retiro de red |  | 5001 | Bolero SpA | FEHACIENTES | Proyecto declarado en construccion |  | 7.8 | Híbrido |  | Subestación Bolero 220 kV | 220 | Barra Principal | JT1 y JT2 | Antofagasta | Sierra Gorda | Dedicada |  | 02/2025
2050 | BESS Anteros |  | 5036 | Mytilineos BESS Chile SpA. | SAC | Proyecto autorizado para declararse en construcción |  | 200 | Híbrido |  | S/E Punta Sierra 220 kV | 220 | Barra Principal 1, Diagonal N°5, Posición Norte | Entre interruptores J13 y J14 | Coquimbo | Ovalle | Nacional | 28/03/2025 16:47:12 | 12/2026
2049 | Inclusión Sistema BESS Parque Eólico Totoral |  | 5003 | Norvind S.A. | FEHACIENTES | Proyecto autorizado para declararse en construcción |  | 14 | Híbrido |  | SE Totoral 1 23 | 23 | Barra Principal | por definir | Coquimbo | Canela | Dedicada |  | 05/2025
2048 | Inclusión Sistema BESS San Juan |  | 5004 | San Juan S.A. | FEHACIENTES | Proyecto autorizado para declararse en construcción |  | 38 | Híbrido |  | S/E San Juan | 33 | Barra Principal | por definir | Atacama | Freirina | Dedicada |  | 05/2025
2047 | BESS Leonidas |  | 5034 | Mytilineos BESS Chile SpA. | SAC | Desistida |  | 200 | Híbrido |  | S/E Frontera 220 kV | 220 | Diagonal 4. Posición sur | por definir | Antofagasta | Maria Elena | Nacional
2046 | Ampliación del Parque Eólico Horizonte |  | 5005 | Colbún S.A. | FEHACIENTES | Proyecto autorizado para declararse en construcción |  | 180 | Eólico |  | S/E Horizonte Norte | 220 | Barra Principal N°1 | J10-J11 | Antofagasta | Taltal | Dedicada |  | 06/2027
2045 | BESS Kronos |  | 5035 | Mytilineos BESS Chile SpA. | SAC | Proyecto autorizado para declararse en construcción |  | 180 | Híbrido |  | S/E Agua Amarga 220 kV | 220 | Barra Principal 1, Diagonal 4, Posición Norte | por definir | Atacama | Vallenar | Nacional | 28/03/2025 14:19:21 | 11/2026
2044 | Datacenter Pisco 2 | 1 | 5044 | Microsoft Datacenter Chile SA | SAC | Rechazada |  | 50 | Consumo |  | S/E Chicureo 220 kV | 220 | Barra 2 | J4 | Metropolitana de Santiago | Colina | Zonal | 14/04/2025 11:28:47 | 10/2025
2043 | BESS QM3 |  | 5059 | Cielpanel SpA | SUCTD | Detenida a la espera de información técnica del propietario de la instalación |  | 120 | Híbrido |  | Línea Alto Norte 110 - Tap Off La Negra 110 kV | 110 | Derivación | 110kV | Antofagasta | Antofagasta | Dedicada
2042 | SP Hikari |  | 5010 | Icafal Lancuyen SpA | SAC | Rechazada |  | 20 | Híbrido |  | S/E Los Tilos Bulnes 66 kV | 66 | Barra principal | 52B3 | Ñuble | Bulnes | Zonal
2041 | BESS Libelula |  | 5009 | Engie Energía Chile S.A. | FEHACIENTES | Proyecto Fehaciente debe presentar SUCTD |  | 199.2 | Híbrido |  | S/E Elevadora Libelula 33 kV | 33 | Barra 1 y Barra 2 | por definir | Metropolitana de Santiago | Colina | Dedicada
2040 | Siroco |  | 5008 | Solarpack Chile Limitada | SUCTD | Proyecto Autorizado para Declararse en Construcción |  | 97 | Eólico |  | Línea 1x220 kV Rucatayo - Pichirrahue | 220 | Seccionamiento | por definir | Los Lagos | Osorno | Dedicada | 16/10/2024 14:15:13 | 10/2026
2039 | Pirque Solaris |  | 5007 | Los Maitenes Solar SpA | SAC | Rechazada |  | 70 | Solar |  | S/E Costanera 12 kV | 12 | Barra N°1 y barra N°2 | 12BP1 4 y 12BP2 9 | Metropolitana de Santiago | Pirque | Zonal
2038 | Hornillo Generación (Ex Punitaqui Generación) |  | 5006 | Ciudad Luz Development SpA | SAC | Proyecto autorizado para declararse en construcción |  | 200 | Híbrido |  | S/E Punta Sierra 220 kV | 220 | Barra Principal N°2 | J12 | Coquimbo | Punitaqui | Nacional | 15/07/2025 16:43:52 | 05/2027
2037 | BESS Granja Solar |  | 5002 | COPEC Renovables SpA | FEHACIENTES | Rechazada |  | 105 | Híbrido |  | S/E Granja Solar 33 kV | 33 | Barra simple | Por definir | Tarapacá | Pozo Almonte | Dedicada |  | 03/2025
2036 | PV Sol Poniente |  | 5000 | Espinos S.A. | SAC | Rechazada |  | 300 | Solar |  | S/E Seccionadora Lo Aguirre 220 kV | 220 | Principal 1 | J16/J17 | Metropolitana de Santiago | Lampa | Nacional
2035 | BESS PFV Qanqiña |  | 4999 | QANQINA SpA | FEHACIENTES | Proyecto Fehaciente debe presentar SUCTD |  | 80 | Híbrido |  | S/E Elevadora Qanqiña 33 kV | 33 | barra de 33kV | por definir | Tarapacá | Pozo Almonte | Dedicada
2034 | ETAPA 2 PLANTA DESALINIZADORA ACONCAGUA EN LA S/E PUCHUNCAVÍ 110 KV |  | 4998 | Aguas Pacífico SpA | SAC | Rechazada |  | 30 | Consumo |  | S/E Puchuncaví 110 kV | 110 | Barra Principal 1 | HT3 | Valparaiso | Puchuncaví | Zonal
2033 | BESS Águila Andina |  | 4997 | Circinus SpA | SAC | Proyecto autorizado para declararse en construcción |  | 200 | Híbrido |  | S/E Agua Amarga 220 kV | 220 | barra doble | j11,j12 | Atacama | Vallenar | Nacional | 16/05/2025 16:54:48 | 10/2026
2032 | BESS Picaflor Azul |  | 4996 | Circinus SpA | SAC | Proyecto autorizado para declararse en construcción |  | 80 | Híbrido |  | S/E Pozo Almonte 66 kV | 66 | barra simple | B6 | Tarapacá | Pozo Almonte | Nacional | 18/06/2025 17:10:29 | 01/2027
2031 | BESS Gaia |  | 4995 | Mytilineos BESS Chile SpA. | SUCTD | Observaciones al informe CTD preliminar |  | 200 | Híbrido |  | S/E Verbena 220 kV | 220 | Barra Principal 1 | Entre interruptores J4 y J5 | Atacama | Vallenar | Dedicada
2030 | PF Cristaria Solar + BESS |  | 4994 | Cristaria Solar SpA | SAC | Proyecto autorizado para declararse en construcción |  | 400 | Híbrido |  | S/E Nueva Maitencillo 500 kV | 500 | Interruptor y medio | K6 | Atacama | Freirina | Nacional | 31/07/2025 15:04:43 | 07/2026
2029 | BESS Atlas |  | 4993 | Sphera Development SpA | SAC | Rechazada |  | 20 | Híbrido |  | S/E La Manga 66 kV | 66 | Barra Principal | B3 | Metropolitana de Santiago | San Pedro | Zonal
2028 | Condensadores Síncronos en S/E Ana María |  | 5028 | Transelec S.A. | SAC | Proyecto autorizado para declararse en construcción |  | 0 | Consumo |  | S/E Ana María 220 kV | 220 | Barra prinicipal 1 | J19 | Antofagasta | Maria Elena | Nacional | 09/04/2025 10:15:47 | 01/2027
2027 | Arica Solar III |  | 4973 | Arica Solar Generación 2 Limitada | SAC | Proyecto autorizado para declararse en construcción |  | 400 | Solar |  | Nueva S/E Seccionadora Alto de Ramírez 220 kV | 220 | Interruptor y medio | J4 | Arica y Parinacota | Arica | Nacional | 02/01/2026 00:00:00
2026 | Nuevo Alimentador T3 Alameda |  | 4965 | CGE Transmisión S.A. | SAC | Clasificado como Obra Menor |  | 9 | Consumo |  | S/E Alameda 66/15kV | 66 | Barra N°3 | 52C12 | Libertador General Bernardo OHiggins | Rancagua | Zonal
2025 | Santa Regina |  | 4972 | Icafal Lancuyen SpA | SUCTD | Proyecto Autorizado para Declararse en Construcción |  | 69.5 | Híbrido |  | S/E Central Los Pinos 220 kV | 220 | 1 | J2 | Biobío | Cabrero | Dedicada | 20/01/2026 08:51:19 | 01/2028
2024 | Subestación el Arenal y Parque Eólico Peñasco Ventoso |  | 4971 | Quilleco SpA | SUCTD | Proyecto Autorizado para Declararse en Construcción |  | 288 | Eólico |  | Líneas 220kV Charrúa-Rucúe y Charrúa-Quilleco | 220 | NO APLICA | NO APLICA | Biobío | Quilleco | Dedicada |  | 11/2026
2023 | Ampliación Proyecto Fehaciente Parque Solar Nuevo Quillagua Fase 2 |  | 4964 | Parque Eólico Quillagua SpA | FEHACIENTES | Proyecto declarado en construccion |  | 105 | Híbrido |  | S/E PEQ 220/23 kV | 23 | Barra Principal | por definir | Antofagasta | Maria Elena | Dedicada |  | 12/2024
2022 | Ampliación Proyecto Fehaciente Sistema de Almacenamiento Quillagua |  | 4963 | Parque Eólico Quillagua SpA | FEHACIENTES | Proyecto declarado en construccion |  | 95 | Híbrido |  | S/E PEQ 23 kV | 23 | Barra Principal | por definir | Antofagasta | Maria Elena | Dedicada |  | 12/2024
2021 | BESS BOLDO |  | 4962 | Renova Energías SpA | SAC | Rechazada |  | 200 | Híbrido |  | S/E Buin 110 kV | 110 | Barra 1 | A7 | Metropolitana de Santiago | Buin | Zonal
2020 | BESS Los Aromos |  | 4960 | BESS Pullalli SpA | SAC | Proyecto autorizado para declararse en construcción |  | 10 | Híbrido |  | S/E Salamanca 23 kV | 23 | Barra Principal N°1 | E9 | Coquimbo | Salamanca | Zonal | 05/03/2025 12:41:35 | 03/2027
2019 | BESS Halcón 1 |  | 4961 | oEnergy Development SpA | SUCTD | Proyecto Autorizado para Declararse en Construcción |  | 18 | Híbrido |  | S/E El Manzano 23 kV | 23 | Barra Principal | E4 | Metropolitana de Santiago | Tiltil | Dedicada |  | 07/2027
2018 | BESS Naos |  | 4959 | Sphera Development SpA | SAC | Proyecto autorizado para declararse en construcción |  | 90 | Híbrido |  | S/E Quinta de Tilcoco 66 kV | 66 | Barra Principal | B1 | Libertador General Bernardo OHiggins | Quinta de Tilcoco | Zonal | 05/03/2025 12:50:38 | 02/2027
2017 | BESS BELTRÁN |  | 4955 | KSR UNO SpA | SAC | Proyecto autorizado para declararse en construcción |  | 150 | Híbrido |  | S/E LA PÓLVORA 110 kV | 110 | Doble barra | H9 | Valparaiso | Valparaíso | Zonal | 26/02/2025 09:58:05 | 02/2027
2016 | BESS Cajón |  | 4954 | Orion Power SpA. | SAC | Periodo de presentación de discrepancias |  | 90 | Híbrido |  | San Pedro (CTNG) 110 kV | 110 | Barra N°1 | H8 o alternativa disponible | Valparaiso | Quillota | Zonal
2015 | Parque Eólico Quilanto |  | 4953 | Andes Mainstream SpA | SUCTD | Rechazada |  | 122.4 | Eólico |  | Línea 1x220 kV Frutillar Norte - Puelche Sur | 220 | Línea 1x220 kV Frutillar Norte - Puelche Sur | Línea 1x220 kV Frutillar Norte - Puelche Sur | Los Lagos | Frutillar | Dedicada
2014 | Línea 23 kV Molynor |  | 4952 | Complejo Industrial Molynor S.A. | SAC | Proyecto declarado en construcción |  | 6 | Consumo |  | S/E Mejillones 23 kV | 23 | Barra principal | E5 | Antofagasta | Mejillones | Zonal | 28/03/2025 17:18:04 | 03/2027
2013 | Bess Fortaleza |  | 4949 | Fortaleza Energía SpA. | SAC | Detenida a la espera de información técnica del propietario de la instalación |  | 9 | Híbrido |  | S/E Pan de Azucar, 13,2 | 13 | Transformador T11 | T11 | Coquimbo | Coquimbo | Zonal
2012 | PE Piedra Amarilla |  | 4951 | PE PIEDRA AMARILLA SPA | SAC | Rechazada |  | 150 | Eólico |  | SE Mulchen 220 kV | 220 | Barra Principal | J19 | Biobío | Mulchén | Nacional
2011 | BESS Chango Lopez |  | 4950 | Cielpanel SpA | SUCTD | Rechazada |  | 100 | Híbrido |  | S/E Uribe 110 kV | 110 | Barra 110kV | Paño H4 | Antofagasta | Antofagasta | Dedicada
2010 | DC Curauma Fase 2 | 1 | 4948 | Scala Chile Data Centers SpA | SAC | Proyecto autorizado para declararse en construcción | 2024-05-23 | 50 | Consumo | 2027-02-15 | S/E Curauma 110 kV | 110 | Barra Principal, Paños H3 y H6 | H3 y H6 | Valparaiso | Valparaíso | Zonal | 06/08/2025 14:21:52 | 10/2026
2009 | AR-SEG Eólico Capilla |  | 4947 | AR-SEG Terral Spa | SUCTD | Proyecto Autorizado para Declararse en Construcción |  | 101 | Híbrido |  | LAT Rahue - Antillanca 220 kV | 220 | Tap Off | Tap Off LAT | Los Lagos | Puyehue | Dedicada | 26/11/2024 15:15:10 | 11/2026
2008 | Ampliación BESS PFV Domeyko |  | 4946 | PFV Domeyko SpA | FEHACIENTES | Revisión de antecedentes |  | 140 | Híbrido |  | SE Elevadora PFV Domeyko 23kV | 23 | celda de 23kV | por definir | Atacama | Vallenar | Dedicada
2007 | Nuevo Alimentador Catemu 3 |  | 4945 | Chilquinta Transmisión S.A. | SAC | Clasificado como Obra Menor |  | 10 | Consumo |  | S/E Catemu 12 kV | 44 | Barra N°2 | CT2 | Valparaiso | Catemu | Zonal
2006 | BESS Radecal |  | 4935 | Cielpanel SpA | SAC | Proyecto autorizado para declararse en construcción |  | 40 | Híbrido |  | S/E Caldera 110 kV | 110 | Barra principal | Paño H5 | Atacama | Caldera | Zonal | 01/07/2025 15:12:44 | 12/2026
2005 | Nuevo Alimentador 12 kV Rodas en S/E Pudahuel |  | 4932 | Enel Distribución Chile S.A. | SAC | Proyecto declarado en construcción |  | 8.3 | Consumo |  | S/E Pudahuel 12 kV | 12 | Barra 12 kV N°4 (celdas) | C29 | Metropolitana de Santiago | Cerro Navia | Zonal | 18/02/2025 20:03:09 | 08/2025
2004 | BESS Kaus |  | 4931 | Sphera Development SpA | SAC | Proyecto autorizado para declararse en construcción |  | 20 | Híbrido |  | S/E Pargua 23 kV | 23 | Barra Principal y Barra de Transferencia | E4 | Los Lagos | Calbuco | Zonal | 28/05/2025 11:56:19 | 02/2027
2003 | BESS Koel |  | 4930 | Sphera Development SpA | SAC | Desistida |  | 9 | Híbrido |  | S/E Machalí 15 kV | 15 | Barra Principal y Barra de Transferencia | C5 | Libertador General Bernardo OHiggins | Machalí | Zonal
2002 | Kunko BESS |  | 4929 | Energy Head SpA | SUCTD | Proyecto Autorizado para Declararse en Construcción |  | 170 | Híbrido |  | San Fabián - Ancoa 220 kV | 220 | Seccionamiento en derivación | Entre estructuras 80 y 81 | Ñuble | San Fabián | Dedicada | 29/08/2024 12:37:50 | 08/2026
2001 | BESS Guayaba |  | 4928 | BESS Del Salitre SpA | SAC | Proyecto autorizado para declararse en construcción |  | 20 | Híbrido |  | S/E Duqueco 23 kV | 23 | Barra Principal | EX (Por Definir) | Biobío | Los Ángeles | Zonal | 26/02/2026 22:03:30 | 04/2027
2000 | BESS Los Ficus |  | 4927 | BESS Jardin Oriente SpA | SAC | Proyecto autorizado para declararse en construcción |  | 20 | Híbrido |  | S/E El Peñon 13 kV | 13 | Barra Principal | EX1 y EX2 (Por Definir) | Coquimbo | Coquimbo | Zonal | 08/10/2025 17:17:56 | 09/2027
1999 | BESS Los Aromos |  | 4926 | BESS Pullalli SpA | SAC | Rechazada |  | 20 | Híbrido |  | S/E Salamanca 23 kV | 23 | Barra Principal | EX (Por Definir) | Coquimbo | Salamanca | Zonal
1998 | Aumento de Demanda en Subestación Los Vilos |  | 4889 | Minera Los Pelambres | FEHACIENTES | Proyecto declarado en construccion |  | 12 | Consumo |  | Subestación Los Vilos 23kV | 23 | Barra 1 | Swtichgear 0587-SG-6001 | Coquimbo | Los Vilos | Dedicada |  | 03/2025
1997 | Ampliación de Barra en 220 KV en Subestación El Mauro |  | 4888 | Minera Los Pelambres | FEHACIENTES | Proyecto autorizado para declararse en construcción |  | 22 | Consumo |  | S/E El Mauro 220 kV | 220 | Barra Subestación tranque Mauro 220kV | Por definir | Coquimbo | Los Vilos | Dedicada |  | 04/2025
1996 | Sistema Prime I |  | 4934 | Fontus SCL III SpA | FEHACIENTES | Proyecto calificado como fehaciente |  | 3 | Híbrido |  | S/E Central Termopacífico 23 kV | 23 | Sub-barra 23 kV Nave 4 | E-4C (Nuevo Paño Barra 23 kV Nave 4) | Atacama | Copiapó | Dedicada
1995 | Versalles II |  | 4924 | Membrillo SpA | SUCTD | Proyecto Autorizado para Declararse en Construcción |  | 110 | Híbrido |  | 2x220 kV Nueva Ventanas - Nogales | 220 | Seccionamiento en Interruptor y Medio | 11 km a S/E Nueva Ventanas | Valparaiso | Puchuncaví | Dedicada | 23/08/2024 15:07:01 | 08/2026
1994 | Sistema Prime I |  |  | Fontus SCL III SpA | FEHACIENTES | Desistida |  | 3 | Híbrido |  | S/E Central Termopacífico | 23 | Sub-barra 23 kV Nave 4 | E-4C (Nuevo Paño Barra 23 kV Nave 4) | Atacama | Copiapó | Dedicada
1993 | BESS "EL SOL" |  | 4925 | Electrica Nogales SpA | SUCTD | Audiencia y antecedentes adicionales |  | 38 | Consumo |  | S/E RUCASOL 110 kV | 110 | BARRA PRINCIPAL | HT2 | Metropolitana de Santiago | Tiltil | Dedicada
1992 | BESS Águila Mora |  | 4933 | Circinus SpA | SAC | Proyecto autorizado para declararse en construcción |  | 300 | Híbrido |  | S/E Ana Maria 220 kV | 220 | Barra Numero 2 | J20,J21 | Antofagasta | Maria Elena | Nacional | 18/02/2025 19:59:23 | 01/2027
1991 | BESS Caleta Buena |  | 4923 | Cielpanel SpA | SUCTD | Rechazada |  | 100 | Híbrido |  | S/E Orcoma 220 kV | 220 | Barra 220kV | Paño J4 | Tarapacá | Alto Hospicio | Dedicada
1990 | Parque Eólico Viena (Ex-Parque Eólico San Pablo) |  | 4922 | AustriaEnergy Chile Trece SpA | SAC | Proyecto autorizado para declararse en construcción |  | 100 | Híbrido |  | S/E La Misión 66 kV | 66 | Interruptor y medio | B5-6 | Los Lagos | San Pablo | Zonal | 29/05/2025 18:47:20 | 05/2027
1989 | Reconversion U15 Tocopilla |  | 4920 | Engie Energía Chile S.A. | FEHACIENTES | Proyecto Fehaciente debe presentar SUCTD |  | 10 | Híbrido |  | S/E Central Tocopilla 220 kV | 220 | Barra 1 y Barra 2 | JG15 | Antofagasta | Tocopilla | Dedicada
1988 | Reconversión U14 Tocopilla |  | 4921 | Engie Energía Chile S.A. | FEHACIENTES | Desistida |  | 10 | Híbrido |  | S/E Central Tocopilla 220 kV | 220 | Barra 1 y Barra 2 | JG14 | Antofagasta | Tocopilla | Dedicada
1987 | BESS Algol |  | 4919 | Sphera Development SpA | SAC | Rechazada |  | 20 | Híbrido |  | S/E Puquillay 66 kV | 66 | Barra Principal y Barra de Transferencia | B3 | Libertador General Bernardo OHiggins | Nancagua | Zonal
1986 | BESS Moreras |  | 4918 | Orion Power SpA. | SAC | Proyecto autorizado para declararse en construcción |  | 210 | Híbrido |  | Alto Jahuel 110 kV | 110 | Barra principal, seccion 1 | H7 u alternativa disponible | Metropolitana de Santiago | Buin | Nacional | 23/04/2025 10:44:39 | 09/2026
1985 | BESS Yeco |  | 4917 | Engie Energía Chile S.A. | SAC | Proyecto autorizado para declararse en construcción |  | 140 | Híbrido |  | S/E Crucero 220 kV | 220 | Barra Principal Seccionadora 2 | J17 | Antofagasta | Maria Elena | Nacional | 10/02/2025 22:10:43 | 02/2027
1984 | SE 417 y Línea de 69 kV “Tap Off 416 – Tap Off 417” |  | 4872 | Minera Escondida Ltda. | SUCTD | Desistida |  | 6 | Consumo |  | Línea 69 kV “Tap Off 416 – Tap Off 417 | 69 | Laguna Seca 69 kV | B4 | Antofagasta | Antofagasta | Dedicada
1983 | Paños H3 y H6 SE Secc. Enea 110 kV |  | 4916 | Sistema de Transmisión del Sur S.A. | SAC | Proyecto autorizado para declararse en construcción |  | 50 | Consumo |  | Seccionadora Enea 110 kV | 110 | IM B1 y B2 | H5 y H6 | Metropolitana de Santiago | Pudahuel | Zonal | 09/02/2026 15:10:14 | 08/2026
1982 | NUEVO ALIMENTADOR 23KV LAS NIEVES – COOPELAN |  | 4915 | Cooperativa Eléctrica Los Angeles LTDA | SAC | Proyecto autorizado para declararse en construcción |  | 10 | Consumo |  | S/E El Avellano 23 kV | 23 | Barra simple | E6 | Biobío | Los Ángeles | Zonal | 03/01/2025 00:00:00 | 08/2025
1981 | BESS Estepa |  | 4914 | Estepa Solar SpA | FEHACIENTES | Proyecto autorizado para declararse en construcción |  | 230 | Híbrido |  | S/E Estepa Solar 33 kV | 33 | Barra principal | por definir | Antofagasta | Maria Elena | Dedicada |  | 03/2025
1980 | BESS Estepa |  |  | BESS del Desierto SpA | FEHACIENTES | Desistida |  | 230 | Híbrido |  | S/E Estepa Solar 33 kV | 33 | anillo | por definir | Antofagasta | Maria Elena | Dedicada
1979 | Sistema Almacenamiento BESS Atacama II |  | 4887 | Atacama Solar S.A. | FEHACIENTES | Proyecto autorizado para declararse en construcción |  | 150 | Híbrido |  | S/E Atacama II | 33 | Barra principal 33 kV en S/E Atacama Solar II, secciones 1 y 2 | E17 y E18, nuevo por definir | Tarapacá | Pica | Dedicada |  | 02/2025
1975 | Arica Solar II |  | 4886 | Arica Solar Generación 2 Limitada | SAC | Proyecto autorizado para declararse en construcción |  | 220 | Solar |  | Nueva S/E Seccionadora Alto de Ramírez 220 kV | 220 | Media diagonal interruptor y medio | Por definir J4-J5 | Arica y Parinacota | Arica | Nacional | 07/10/2025 16:16:33 | 09/2027
1974 | Santa Remedios MC (ex Santa Emilia MC) |  | 4885 | SANTA EMILIA DE MACHALI SpA | SAC | Proyecto autorizado para declararse en construcción |  | 30 | Híbrido |  | S/E Machalí 15 kV | 15 | Barra principal | C4 | Libertador General Bernardo OHiggins | Machalí | Zonal | 29/01/2025 17:18:14 | 01/2027
1973 | Santa Amelia TU |  | 4883 | SANTA AMELIA DE TUNICHE SpA | SAC | Proyecto autorizado para declararse en construcción |  | 30 | Híbrido |  | S/E Tuniche 15 kV | 15 | Barra principal | C3 | Libertador General Bernardo OHiggins | Rancagua | Zonal | 03/02/2025 09:05:50 | 01/2027
1972 | San Ramón GR |  | 4882 | SAN RAMON DE GRANEROS SpA | SAC | Proyecto autorizado para declararse en construcción |  | 30 | Híbrido |  | S/E Graneros 15 kV | 15 | Barra principal | C4 | Libertador General Bernardo OHiggins | Graneros | Zonal | 03/07/2025 19:10:26 | 01/2027
1971 | Santa Paloma CU |  | 4881 | SAN JUAN DE CURICO SpA | SAC | Proyecto autorizado para declararse en construcción |  | 30 | Híbrido |  | S/E Curicó 13,2 kV | 13 | Barra principal | C3 | Maule | Curicó | Zonal | 11/02/2026 17:55:21 | 01/2027
1970 | San Agustín MP |  | 4884 | SAN AGUSTIN DE MELIPILLA SpA | SAC | Proyecto autorizado para declararse en construcción |  | 30 | Híbrido |  | S/E Bajo Melipilla 13,2 kV | 13 | Barra principal | C7 | Metropolitana de Santiago | Melipilla | Zonal | 26/09/2025 13:27:03 | 01/2027
1969 | Parque Eolico Los Cerezos |  | 4880 | AustriaEnergy Chile Doce SpA | SAC | Rechazada |  | 200 | Híbrido |  | S/E Mataquito 220 kV | 220 | Interruptor y medio | J2-J3, por definir | Maule | Sagrada Familia | Zonal
1968 | Nuevo Alimentador 23 kV Cirion en S/E Quilicura |  | 4879 | Enel Distribución Chile S.A. | SAC | Proyecto declarado en construcción |  | 13 | Consumo |  | S/E Quilicura 23 kV | 23 | Barra 23 kV N°1 (Celdas) | E2 | Metropolitana de Santiago | Quilicura | Zonal | 10/02/2025 09:50:49 | 07/2025
1967 | H2V Punta Patache |  | 4878 | H2V Patache SpA | SUCTD | Rechazada |  | 180 | Híbrido |  | Línea 1x220kV Tarapacá - CMDIC Puerto | 220 | BP1 | J5 | Tarapacá | Iquique | Dedicada
1966 | BESS Lile (Ex-BESS Mejillones) |  | 4877 | Engie Energía Chile S.A. | SUCTD | Proyecto Autorizado para Declararse en Construcción |  | 140 | Híbrido |  | S/E TEN GIS 220 kV | 220 | Barras N°1 y N°2 | J1 | Antofagasta | Mejillones | Dedicada | 01/10/2024 21:11:04 | 04/2025
1965 | BESS Kulfún |  | 4876 | Energy Head SpA | SUCTD | Proyecto Autorizado para Declararse en Construcción |  | 100 | Híbrido |  | Línea 1x220 kV Colbún - Procart | 220 | Seccionamiento en derivación | Entre estructuras 11 y 12 | Maule | Colbún | Dedicada | 23/08/2024 09:26:23 | 01/2026
1964 | PE Viento Bravo |  |  | Eólica Viento Bravo SpA | SAC | Rechazada |  | 230 | Eólico |  | S/E Dichato 220 kV | 220 | Barra Principal | J3 | Biobío | Tomé | Nacional
1963 | BESS Estela Solar (Ex BESS Tamarugal) |  | 4848 | Tamarugal Solar SpA. | FEHACIENTES | Proyecto autorizado para declararse en construcción |  | 187 | Híbrido |  | S/E Tamarugal Solar | 33 | Barra 1 | Por definir | Tarapacá | Pozo Almonte | Dedicada | 22/05/2025 00:00:00 | 09/2025
1962 | Ampliación Central Termoeléctrica Los Guindos, Tercera Etapa Ciclo Combinado |  | 4866 | Los Guindos Generación SpA | FEHACIENTES | Proyecto Fehaciente debe presentar SUCTD |  | 140 | Térmica |  | SUBESTACION LOS GUINDOS 220KV | 220 | SIMPLE | JT3 | Biobío | Cabrero | Dedicada
1961 | PE Cumbres del Maule |  | 4863 | Inversiones Bosquemar Limitada | SAC | Rechazada |  | 347 | Eólico |  | S/E Nueva Nirivilo 220 kV | 220 | Diagonal 1 | J3 | Maule | San Javier | Nacional
1960 | SAE Calle Calle 2 a Paño E8 SE Valdivia |  | 4865 | Sistema de Transmisión del Sur S.A. | SAC | Desistida |  | 30 | Consumo |  | S/E Valdivia 23 kV | 23 | Barra principal, sección Nº 2 | E8 | Los Ríos | Valdivia | Zonal
1959 | SAE Calle Calle 1 a Paño E7 SE Valdivia |  | 4864 | Sistema de Transmisión del Sur S.A. | SAC | Desistida |  | 30 | Consumo |  | S/E Valdivia 23 kV | 23 | Barra principal, sección 1 | E7 | Los Ríos | Valdivia | Zonal
1958 | BESS ENWAY |  | 4862 | ENWAY SpA | SUCTD | Proyecto Autorizado para Declararse en Construcción |  | 200 | Híbrido |  | S/E El Manzano (STM) 220 kV | 220 | Barra Principal, Sección N°2 | J4 | Metropolitana de Santiago | Tiltil | Dedicada |  | 08/2026
1957 | Corniglia |  | 4861 | Di Leonardo Manfredi SpA. | SAC | Rechazada |  | 9 | Solar |  | S/E Puchuncaví 12 kV | 12 | Celda de Media Tensión, asociada al Transformador Nº2 | C14 | Valparaiso | Quintero | Zonal
1954 | SAE Volcán Michinmahuida |  | 4856 | PELICANO SpA | SAC | Proyecto autorizado para declararse en construcción |  | 20 | Híbrido |  | S/E Pichirropulli 66 kV | 66 | Barra 1 | B1 | Los Ríos | Paillaco | Zonal | 16/05/2025 17:01:36 | 05/2026
1953 | BESS El Molino |  | 4871 | Alhambra Solar SpA | SAC | Rechazada |  | 200 | Híbrido |  | S/E Frutillar Norte 220 kV | 220 | Interruptor y medio | J10 | Los Lagos | Frutillar | Nacional
1952 | Tranque Solar (ex BESS Tranque) |  | 4870 | Alhambra Solar SpA | SAC | Proyecto autorizado para declararse en construcción |  | 260 | Híbrido |  | S/E Crucero 220 kV | 220 | Barra Principal, sección 2 | J7B | Antofagasta | Maria Elena | Nacional | 08/10/2025 17:09:25 | 10/2027
1951 | Ríos de Pedraza |  | 4855 | Ríos Chile San Fernando SpA | SAC | Proyecto autorizado para declararse en construcción |  | 50 | Híbrido |  | S/E Las Cabras 66 kV | 66 | Barra principal | B3 | Libertador General Bernardo OHiggins | Peumo | Zonal | 21/01/2025 11:33:56 | 10/2026
1950 | Conexión Alimentador N°5 a Paño C5 SE Lota |  | 4854 | Sistema de Transmisión del Sur S.A. | SAC | Clasificado como Obra Menor |  | 6 | Consumo |  | S/E Lota 13 kV | 13 | Barra principal, sección 1 | C5 | Biobío | Lota | Zonal
1949 | BESS Los Ñisñiles |  | 4853 | Grupotec Chile SpA. | SAC | Proyecto autorizado para declararse en construcción |  | 90 | Híbrido |  | S/E La Ruca 110 kV | 110 | Barra N°2 | H7 | Coquimbo | Ovalle | Zonal | 13/08/2025 11:42:43 | 08/2027
1945 | PE San Lorenzo |  | 4852 | Enel Green Power del Sur | SAC | Proyecto autorizado para declararse en construcción |  | 63 | Híbrido |  | S/E Angol 66 kV | 66 | Barra Simple | H7 | La Araucanía | Angol | Zonal | 05/06/2025 08:14:41 | 06/2027
1944 | PE Cerro Los Loros |  | 4851 | Enel Green Power del Sur | SUCTD | Proyecto Autorizado para Declararse en Construcción |  | 63 | Híbrido |  | S/E Central Talinay Oriente 220 kV | 220 | Barra Simple | J3 | Coquimbo | Ovalle | Dedicada | 03/02/2025 17:02:59 | 02/2027
1943 | BESS Catemito (Ex-BESS Las Acacias) |  | 4850 | Solar Uno SpA | SAC | Proyecto autorizado para declararse en construcción |  | 50 | Híbrido |  | S/E Las Acacias 23 kV | 23 | BA S/E LAS ACACIAS 23KV BP3 | D20 | Metropolitana de Santiago | San Bernardo | Zonal | 17/02/2025 19:41:19 | 02/2027
1942 | PFV Los Llanos |  | 4849 | CMS SPVIII SPA | SUCTD | Proyecto Autorizado para Declararse en Construcción |  | 7.5 | Híbrido |  | S/E EB2 4,16 kV | 4 | Barra 1 | D5 | Atacama | Copiapó | Dedicada | 12/09/2024 20:50:12 | 09/2026
1941 | BESS Siete Ríos |  | 4821 | Besalco Energía Renovable S.A. | SAC | Proyecto autorizado para declararse en construcción |  | 200 | Híbrido |  | S/E Los Varones 220 kV | 220 | Interruptor y Medio | J1 | Biobío | Los Ángeles | Zonal | 27/12/2024 16:52:27 | 12/2026
1940 | BESS Quillota |  | 4847 | Sol de Perales SpA | SAC | Rechazada |  | 90 | Consumo |  | S/E Quillota 110 kV | 110 | barra principal | H4 | Valparaiso | Quillota | Nacional
1939 | Alimentador 23 KV Salida 2 S/E Melipulli |  | 4846 | Cooperativa Regional Eléctrica Llanquihue Ltda | SAC | Proyecto autorizado para declararse en construcción |  | 8 | Consumo |  | S/E Melipulli 23 kV | 23 | Barra Principal | E8 | Los Lagos | Puerto Montt | Zonal | 22/12/2025 17:23:21 | 12/2026
1938 | BESS Cerro Sur |  | 4838 | Alhambra Solar SpA | SAC | Desistida |  | 200 | Híbrido |  | S/E Cerros de Huichahue 220 kV | 220 | Interruptor y medio | J7 | Los Ríos | Los Lagos | Nacional
1937 | BESS Fumarel |  | 4837 | Sphera Development SpA | SAC | Proyecto autorizado para declararse en construcción |  | 20 | Híbrido |  | S/E Quinquimo 23 kV | 23 | Barra Principal | E6 | Valparaiso | Papudo | Zonal | 11/09/2025 18:24:48 | 01/2027
1936 | BESS Halcón 32 |  | 4834 | oEnergy Development SpA | SAC | Proyecto autorizado para declararse en construcción |  | 25 | Híbrido |  | S/E Rosario 15 kV | 15 | 1 | 52C4 | Libertador General Bernardo OHiggins | Rengo | Zonal | 23/01/2025 10:00:51 | 09/2026
1935 | BESS Megrez |  | 4833 | Sphera Development SpA | SAC | Desistida |  | 90 | Híbrido |  | S/E Codegua 110 kV | 110 | Barra Principal, sección 2 | H5 | Libertador General Bernardo OHiggins | Codegua | Zonal
1934 | BESS Tocopilla |  | 4832 | Engie Energía Chile S.A. | SUCTD | Proyecto Autorizado para Declararse en Construcción |  | 116 | Híbrido |  | S/E Central Tocopilla 110 kV | 110 | Barra N˚1 y Barra N˚2 | H5 | Antofagasta | Tocopilla | Dedicada | 02/08/2024 10:31:01 | 01/2025
1933 | BESS Fundadores |  | 4831 | Orion Power SpA. | SAC | Proyecto autorizado para declararse en construcción |  | 90 | Híbrido |  | SE Seccionadora Codegua 110 kV | 110 | Barra principal seccionada con barra de transferencia | HT2 | Libertador General Bernardo OHiggins | Codegua | Zonal | 29/05/2025 16:58:36 | 02/2027
1932 | BESS Hamal |  | 4830 | Sphera Development SpA | SAC | Detenida a la espera de definición de ingeniería de la obra |  | 20 | Híbrido |  | S/E Totihue 66 kV | 66 | Barra Principal | B4 | Libertador General Bernardo OHiggins | Rengo | Zonal
1931 | Flor de Llano |  | 4829 | Fotovoltaica Flor del Llano SpA | SAC | Proyecto autorizado para declararse en construcción |  | 95 | Híbrido |  | S/E Maule 154 kV | 154 | Barra principal | A3 | Maule | San Clemente | Zonal | 03/01/2025 13:14:07 | 12/2026
1928 | SP Farone |  | 4828 | Icafal Lancuyen SpA | SAC | Desistida |  | 20 | Híbrido |  | S/E Retiro 66 kV | 66 | Barra Principal | B2 | Maule | Retiro | Zonal
1927 | Ampliación barra SE Tap Oeste |  | 4827 | Albemarle Limitada | SUCTD | Proyecto Autorizado para Declararse en Construcción |  | 160 | Consumo |  | S/E Tap Oeste 220 kV | 220 | Barra principal | por definir | Antofagasta | San Pedro de Atacama | Dedicada | 29/07/2025 10:52:28 | 07/2027
1926 | BESS Halcón 33 |  | 4826 | oEnergy Development SpA | SAC | Proyecto autorizado para declararse en construcción |  | 20 | Híbrido |  | S/E Longavi 13.2 kV | 13 | Barra principal | 52C4 | Maule | Longaví | Nacional | 13/06/2025 12:43:33 | 06/2027
1925 | BESS Halcón 22 |  |  | oEnergy Development SpA | SAC | Desistida |  | 20 | Híbrido |  | S/E Longavi 13.2 kV | 13 | Barra Principal | 52C4 | Maule | Longaví | Zonal
1924 | BESS Alto Valle (Ex Parque Eólico Alto Valle) |  | 4819 | Besalco Energía Renovable S.A. | SAC | Proyecto autorizado para declararse en construcción |  | 250 | Híbrido |  | S/E Los Varones 220 kV | 220 | Interruptor y Medio | J3 | Biobío | Los Ángeles | Zonal | 23/06/2025 18:22:17 | 03/2027
1923 | PF El Pellin |  | 4822 | Parque Fotovoltaico El Pellín SpA | SAC | Proyecto autorizado para declararse en construcción |  | 9 | Híbrido |  | S/E Los Angeles 15 kV | 15 | Barra principal | C5 | Biobío | Los Ángeles | Zonal | 24/07/2025 15:52:12 | 03/2026
1922 | BESS Nova |  | 4820 | Colbún S.A. | SUCTD | Rechazada |  | 200 | Híbrido |  | S/E Andes (AES ANDES) 220 kV | 220 | Barra Principal | J11 | Antofagasta | Antofagasta | Dedicada
1921 | SP Umbrella |  | 4818 | Icafal Lancuyen SpA | SAC | Proyecto autorizado para declararse en construcción |  | 20 | Híbrido |  | S/E GRANEROS 66 kV | 66 | Barra Principal 1 | B2 | Libertador General Bernardo OHiggins | Graneros | Zonal | 21/10/2025 12:10:19 | 10/2027
1920 | Parque Eólico Nuvien (ex Parque Eólico Santa Rosa) |  | 4817 | Innergex Energía Renovable SpA | SAC | Elaboración Informe de Autorización de Conexión Preliminar |  | 517.5 | Eólico |  | S/E Mulchen 220 kV | 220 | doble | J14 | Biobío | Mulchén | Nacional
1919 | BESS ORTOSIA |  | 4814 | Grenergy Renovables Pacific Limitada | SAC | Proyecto autorizado para declararse en construcción |  | 90 | Híbrido |  | S/E Torquemada 110 KV | 110 | Barra Principal | Por definir | Valparaiso | Concón | Zonal | 12/02/2026 10:45:41 | 02/2028
1918 | BESS Flamenco |  | 4816 | BESS Flamenco SpA | SAC | Proyecto autorizado para declararse en construcción |  | 250 | Híbrido |  | S/E Crucero 220 kV | 220 | Doble barra | J17 | Antofagasta | Maria Elena | Nacional | 26/12/2024 12:30:21 | 10/2026
1917 | Parque Fotovoltaico La Verdiona Solar |  | 4815 | Central Eléctrica El Peumo SpA | SAC | Detenida a la espera de definición de ingeniería de la obra |  | 40 | Solar |  | S/E La Ruca 220 kV | 220 | Diagonal N°3 | J7-J8 | Coquimbo | Ovalle | Polos de Desarrollo
1916 | BESS Halcón 1 |  | 4813 | oEnergy Development SpA | SAC | Rechazada |  | 18 | Híbrido |  | S/E El Manzano 23 kV | 23 | Barra 1 | 52E4 | Metropolitana de Santiago | Tiltil | Zonal
1915 | BESS ENWAY |  | 4792 | ENWAY SpA | SAC | Rechazada |  | 200 | Híbrido |  | S/E El Manzano (STM) 220 kV | 220 | Barra Principal, Sección 2 | J4 | Metropolitana de Santiago | Tiltil | Nacional
1914 | Nightowl 5 |  | 4812 | oEnergy Development SpA | SUCTD | Rechazada |  | 55 | Híbrido |  | Mejillones - El Lince 110 kV | 110 | En derivación | Tap Off | Antofagasta | Mejillones | Dedicada
1913 | SP El Destello |  | 4807 | Icafal Lancuyen SpA | SAC | Proyecto autorizado para declararse en construcción |  | 20 | Híbrido |  | S/E San Carlos 66 kV | 66 | Barra Principal | B3 | Ñuble | San Carlos | Zonal | 16/12/2024 08:44:37 | 12/2026
1912 | PFV + BESS Triqueta |  | 4806 | Grenergy Renovables Pacific Limitada | SUCTD | Rechazada |  | 130 | Híbrido |  | S/E Triqueta entre las estructuras 112 y 113 de la línea Quillota - Piuquenes en 220 kV | 220 | Barra Principal | JT1 | Valparaiso | Catemu | Dedicada
1911 | BESS Metis |  | 4805 | Grenergy Renovables Pacific Limitada | SAC | Proyecto autorizado para declararse en construcción |  | 90 | Híbrido |  | S/E Quillota 110 [kV] | 110 | Barra Principal | Por definir | Valparaiso | Quillota | Nacional | 26/12/2024 12:16:05 | 12/2026
1910 | BESS Halcón 11 |  | 4804 | oEnergy Development SpA | SAC | Proyecto autorizado para declararse en construcción |  | 9 | Híbrido |  | S/E Marchigue 13 kV | 13 | Barra 1 | 52C3 | Libertador General Bernardo OHiggins | Marchigüe | Zonal | 21/10/2025 11:32:37 | 10/2027
1909 | SAE Volcán Chiliques |  | 4803 | PELICANO SpA | SAC | Observaciones a Informe de Autorización de Conexión Preliminar |  | 20 | Híbrido |  | S/E Aihuapi 66kV | 66 | Barra Principal | B4 | Los Lagos | Puyehue | Zonal
1908 | Parque Fotovoltaico Sol de Algarrobal (ex Parque Fotovoltaico La Jaula) |  | 4795 | AustriaEnergy Chile Nueve SpA | SAC | Desarrollo de estudios y/o antecedentes |  | 450 | Híbrido |  | S/E Algarrobal 220 kV | 220 | Interruptor y Medio | J16-17 | Atacama | Vallenar | Nacional
1907 | BESS Mehuín |  | 4794 | Alhambra Solar SpA | SAC | Desistida |  | 200 | Híbrido |  | S/E Ciruelos 220 kV | 220 | Barra Principal, sección 2 | J10 | Los Ríos | Mariquina | Nacional
1906 | BESS Halcón 34 (Ex BESS Halcón 29) |  | 4793 | oEnergy Development SpA | SAC | Proyecto autorizado para declararse en construcción |  | 18 | Híbrido |  | S/E Quinta de Tilcoco 15kV | 15 | Barra Principal | C3 | Libertador General Bernardo OHiggins | Quinta de Tilcoco | Zonal | 24/06/2025 15:03:24 | 09/2026
1905 | BESS Marenostrum |  | 4791 | Enel Green Power del Sur | SUCTD | Rechazada |  | 200 | Híbrido |  | S/E Chacaya 220 kV | 220 | BP 2 - BT | J8 | Antofagasta | Mejillones | Dedicada
1904 | BESS Telesto II |  | 4790 | Grenergy Renovables Pacific Limitada | SAC | Proyecto autorizado para declararse en construcción |  | 20 | Híbrido |  | S/E Salamanca 23 [kV] | 23 | Barra Principal N°2 | Nuevo Paño E8 | Coquimbo | Salamanca | Zonal | 16/12/2024 08:40:55 | 12/2026
1903 | SP Iris |  | 4789 | Icafal Lancuyen SpA | SAC | Desistida |  | 20 | Híbrido |  | S/E San Francisco de Mostazal 66kV | 66 | Barra Principal | B4 | Libertador General Bernardo OHiggins | Mostazal | Zonal
1902 | PV Mineru |  | 4788 | Trina Solar Systems SpA. | SAC | Rechazada |  | 150 | Híbrido |  | S/E Santa Isabel 220kV | 220 | Barra principal Nº1-220kV | J6 | Maule | Pelarco | Nacional
1901 | SP Argus |  | 4787 | Icafal Lancuyen SpA | SAC | Desistida |  | 20 | Híbrido |  | S/E Nirivilo 66 kV | 66 | Parra Principal | B3 | Maule | San Javier | Zonal
1900 | BESS Abanto |  | 4780 | Sphera Development SpA | SAC | Proyecto autorizado para declararse en construcción |  | 90 | Híbrido |  | Nueva S/E La Ligua 220 kV | 220 | Interruptor y medio | J8-J9 | Valparaiso | La Ligua | Zonal | 10/02/2025 22:22:49 | 01/2027
1899 | Bess Guarro |  | 4781 | ALBATROSS RENEWABLES SPA | SAC | Proyecto autorizado para declararse en construcción |  | 250 | Híbrido |  | S/E Centella 220 kV | 220 | interruptor y medio | J15 | Coquimbo | Salamanca | Nacional | 06/08/2025 10:47:57 | 08/2027
1898 | BESS Teba |  | 4779 | Trina Solar Systems SpA. | SAC | Rechazada |  | 150 | Híbrido |  | S/E Pachacama 110 kV | 110 | Barra principal, seccion 1 - 110kV | H8 | Valparaiso | La Calera | Zonal
1897 | BESS PFV Domeyko |  | 4778 | PFV Domeyko SpA | FEHACIENTES | Proyecto calificado como fehaciente |  | 60 | Híbrido |  | S/E Elevadora PFV Domeyko 23 kV | 23 | Celda de media tensión | Celda de media tensión | Atacama | Vallenar | Dedicada
1896 | BESS CATALPA |  | 4776 | Limes Chile SpA | SAC | Detenida a la espera de definición de ingeniería de la obra |  | 100 | Híbrido |  | Nueva S/E El Pimiento 110 kV | 110 | Barra Principal | H5 | Metropolitana de Santiago | Melipilla | Nacional
1895 | BESS Chagual |  | 4777 | Teba Solar SpA | SAC | Detenida a la espera de definición de ingeniería de la obra |  | 100 | Híbrido |  | Nueva S/E Pachacama 110 kV | 110 | Barra principal | H8 | Valparaiso | La Calera | Nacional
1894 | SAE Volcán Aucanquilcha |  | 4775 | PELICANO SpA | SAC | Proyecto autorizado para declararse en construcción |  | 20 | Híbrido |  | S/E Portezuelo 66 kV | 66 | Barra 2 | B3 | Libertador General Bernardo OHiggins | Marchigüe | Zonal | 24/07/2025 12:35:19 | 04/2026
1893 | Parque Eólico El Alba |  | 4774 | Acciona Energía Chile SpA | SUCTD | Proyecto Autorizado para Declararse en Construcción |  | 45.6 | Eólico |  | S/E Tolpan Sur 33 kV | 33 | Barra MT | por definir | La Araucanía | Renaico | Dedicada |  | 08/2026
1892 | BESS Solution 1 |  | 4772 | ENACCESS SPA | SAC | Proyecto autorizado para declararse en construcción |  | 200 | Híbrido |  | S/E Seccionadora Lo Aguirre 220 kV | 220 | Barra Principal N°1 y N°2 | J3 | Metropolitana de Santiago | Pudahuel | Nacional | 27/03/2025 22:30:59 | 11/2026
1891 | Sandstone BESS IV |  | 4773 | CI GMF II Patache ProjectCo SpA | SAC | Proyecto autorizado para declararse en construcción |  | 300 | Híbrido |  | S/E Puerto Patache 220 kV | 220 | Interruptor y medio | J7 | Tarapacá | Iquique | Zonal | 08/07/2025 14:20:25 | 12/2025 | 12/2027
1890 | Santa Ema Solar |  | 4768 | Icafal Lancuyen SpA | SAC | Detenida a la espera de definición de ingeniería de la obra |  | 35 | Híbrido |  | S/E Chimbarongo 66 kV | 66 | Barra Principal + Barra transferencia | B3 | Libertador General Bernardo OHiggins | Chimbarongo | Zonal
1889 | Ampliación BESS Halcón 4 |  | 4767 | oEnergy Development SpA | FEHACIENTES | Proyecto calificado como fehaciente |  | 75 | Híbrido |  | S/E BESS Halcón 4 110 kV | 110 | Barra Principal | por definir | Atacama | Copiapó | Dedicada
1888 | Sistema de almacenamiento del PF Sol de Lila II |  | 4766 | Enel Green Power del Sur | FEHACIENTES | Proyecto autorizado para declararse en construcción |  | 150 | Híbrido |  | S/E Sol de Lila 33 kV | 33 | Celdas 33 kV | Celdas 33 kV | Antofagasta | San Pedro de Atacama | Dedicada |  | 03/2025
1887 | BESS Halcón 27 |  | 4763 | oEnergy Development SpA | SAC | Evaluación de antecedentes y/o requerimientos |  | 25 | Híbrido |  | S/E Peñablanca 12 kV | 12 | Barra Principal N°2 | C5 | Valparaiso | Villa Alemana | Zonal
1886 | Nightowl 6 |  | 4764 | oEnergy Development SpA | SUCTD | Audiencia y antecedentes adicionales |  | 9 | Híbrido |  | S/E Caldera 23 kV | 23 | Barra 2 | E5 | Atacama | Caldera | Dedicada
1885 | Sol de Choapa |  | 4765 | SOLARIG DEVELOPMENT CHILE SPA. | SUCTD | Rechazada |  | 9 | Solar |  | Línea Salamanca - Minera Tres Valles 23 kV | 23 | Circuito 1 | Circuito 1 | Coquimbo | Salamanca | Dedicada
1884 | BESS Anémona (ex BESS Antucoya) |  | 4761 | Circinus SpA | SUCTD | Rechazada |  | 82 | Híbrido |  | S/E Antucoya 220 kV | 220 | Barra simple | J3 | Antofagasta | Mejillones | Dedicada
1883 | BESS El Cobre |  |  | Circinus SpA | SUCTD | Rechazada |  | 82 | Híbrido |  | S/E El Cobre 220 kV | 220 | doble barra | J8 | Antofagasta | Sierra Gorda | Dedicada
1882 | BESS Herrerillo |  | 4760 | Sphera Development SpA | SAC | Proyecto autorizado para declararse en construcción |  | 20 | Híbrido |  | S/E Codegua 66 kV | 66 | Barra Principal y Barra de Transferencia | B3 | Libertador General Bernardo OHiggins | Codegua | Zonal | 26/11/2024 19:08:33 | 11/2026
1881 | SAE Volcán Ollahue |  | 4759 | PELICANO SpA | SAC | Elaboración Informe de Autorización de Conexión Preliminar |  | 40 | Híbrido |  | S/E Rosario 66 kV | 66 | Barra Principal | B5 | Libertador General Bernardo OHiggins | Rengo | Zonal
1880 | Bess Tocopilla |  | 4758 | Engie Energía Chile S.A. | FEHACIENTES | Proyecto Fehaciente debe presentar SUCTD |  | 130 | Híbrido |  | S/E Central Tocopilla 110 kV | 110 | Barra 1 y Barra 2 | G12 | Antofagasta | Tocopilla | Dedicada
1879 | BESS PFV Cachiyuyo |  | 4752 | Parque Solar Cachiyuyo SpA | FEHACIENTES | Proyecto autorizado para declararse en construcción |  | 50 | Híbrido |  | S/E Cachiyuyo 23 kV | 23 | Celda media tensión | Celda media tensión | Atacama | Vallenar | Dedicada |  | 11/2024
1878 | BESS Halcón 30 |  | 4751 | oEnergy Development SpA | SAC | Detenida a la espera de información técnica del propietario de la instalación |  | 27 | Híbrido |  | S/E Las Compañías 13 kV | 13 | Barra principal N°2 | C6 | Coquimbo | La Serena | Zonal
1877 | Subestación Agrosuper |  | 4750 | Agrocomercial A.S. Ltda. | SUCTD | Desistida |  | 111.6 | Consumo |  | S/E Maitencillo 220 kV | 220 | BP2 + BT | J7 | Atacama | Freirina | Dedicada
1876 | Arena BESS |  | 4749 | CI NMF I Arena ProjectCo SpA | SUCTD | Proyecto declarado en construcción |  | 220 | Híbrido |  | LT 220 kV Parinas - Lalackama | 220 | N/A | N/A | Antofagasta | Taltal | Dedicada | 17/07/2024 09:01:57 | 05/2025
1875 | BESS Parque Fotovoltaico Usya |  | 4748 | Acciona Energía Chile SpA | FEHACIENTES | Proyecto autorizado para declararse en construcción |  | 52.4 | Híbrido |  | S/E Usya 33 kV | 33 | Barra Principal MT (33 kV) | Por definir | Antofagasta | Calama | Dedicada |  | 03/2026
1874 | BESS Parque Fotovoltaico Malgarida II |  | 4747 | Acciona Energía Chile SpA | FEHACIENTES | Proyecto declarado en construccion |  | 200 | Híbrido |  | S/E Malgarida 33 kV | 33 | Barra Principal 33 kV | por definir | Atacama | Diego de Almagro | Dedicada |  | 03/2026
1873 | BESS Parque Fotovoltaico El Romero |  | 4746 | Acciona Energía Chile SpA | FEHACIENTES | Proyecto autorizado para declararse en construcción |  | 196 | Híbrido |  | S/E El Romero 33 kV | 33 | Barra Principal MT (33 kV) | Por definir | Atacama | Vallenar | Dedicada |  | 03/2026
1872 | BESS Parque Fotovoltaico Almeyda |  | 4745 | Acciona Energía Chile SpA | FEHACIENTES | Proyecto autorizado para declararse en construcción |  | 52.4 | Híbrido |  | S/E Almeyda 33 kV | 33 | Barra principal MT (33 kV) | Por definir | Atacama | Chañaral | Dedicada |  | 03/2026
1871 | BESS Freirina |  | 4744 | Sunergy Chile SpA | SUCTD | Proyecto Autorizado para Declararse en Construcción |  | 100 | Híbrido |  | Linea Guacolda Maitencillo Linea 1 - Cto 1 | 220 | Estructura 78 - Cto 1 | Estructura 78 - Cto 1 | Atacama | Freirina | Dedicada |  | 12/2025 | 02/2027
1870 | Parque Eólico Luanco |  | 4743 | Parque Eólico Luanco SpA | SAC | Rechazada |  | 275 | Eólico |  | S/E Santa Clara 220 kV | 220 | Barra principal | J1 | Biobío | Los Ángeles | Nacional
1869 | Ampliación Parque San Pedro |  | 4738 | Engie Energía Chile S.A. | SUCTD | Proyecto Autorizado para Declararse en Construcción |  | 63 | Eólico |  | S/E Central San Pedro de Dalcahue 110 kV - LT 1x110 kV S/E Central San Pedro de Dalcahue - Chiloé | 110 | Barra Principal 110 kV | TR1 | Los Lagos | Dalcahue | Dedicada | 03/02/2025 16:56:39 | 02/2027
1868 | LDES Mirlo |  | 4737 | Enlasa Generación Chile S.A. | FEHACIENTES | Desistida |  | 18 | Híbrido |  | S/E Las Piedras 23kV | 23 | Barra simple | E6 | Coquimbo | Coquimbo | Dedicada |  | 11/2024
1867 | BESS Halcón 29 |  | 4736 | oEnergy Development SpA | SAC | Rechazada |  | 200 | Híbrido |  | S/E Liqcau (ex Nueva La Negra) 220 kV | 220 | Barra principal, N°1 | J4 | Antofagasta | Antofagasta | Zonal
1866 | BESS Triguero |  | 4731 | Sphera Development SpA | SAC | Detenida a la espera de definición de ingeniería de la obra |  | 90 | Híbrido |  | S/E Linderos 154 kV | 154 | Doble barra principal más barra transferencia | A6 | Metropolitana de Santiago | Buin | Zonal
1865 | Bess Kore |  | 4734 | Grenergy Renovables Pacific Limitada | SAC | Observaciones a Informe de Autorización de Conexión Preliminar |  | 90 | Híbrido |  | S/E Alto Jahuel 110 [kV] | 110 | Barra Principal | Por definir | Metropolitana de Santiago | Buin | Nacional
1864 | Bess Carpo |  | 4735 | Grenergy Renovables Pacific Limitada | SAC | Proyecto autorizado para declararse en construcción |  | 150 | Híbrido |  | S/E Alto Jahuel 154 [kV] | 154 | Barra Principal | Por Definir | Metropolitana de Santiago | Buin | Nacional | 21/01/2025 18:32:23 | 01/2027
1863 | BESS Tebe |  | 4732 | Grenergy Renovables Pacific Limitada | SAC | Observaciones a Informe de Autorización de Conexión Preliminar |  | 200 | Híbrido |  | S/E Alto Jahuel 220 kV | 220 | Barra Principal | Por Definir | Metropolitana de Santiago | Buin | Nacional
1862 | BESS Lo Prado |  | 4733 | Lader Energy Chile SpA | SAC | Proyecto autorizado para declararse en construcción |  | 500 | Híbrido |  | S/E Seccionadora Lo Aguirre 220 kV | 220 | Interruptor y medio | J5/J6 | Metropolitana de Santiago | Pudahuel | Nacional | 12/05/2025 16:07:23 | 01/2027
1856 | BESS Elara |  | 4723 | Grenergy Renovables Pacific Limitada | SAC | Detenida a la espera de definición de ingeniería de la obra |  | 90 | Híbrido |  | S/E Totihue 66 kV | 66 | Barra Principal | Por Definir | Libertador General Bernardo OHiggins | Rengo | Zonal
1855 | BESS Arica I |  | 4722 | Arica Solar Generación 1 SpA | FEHACIENTES | Rechazada |  | 250 | Híbrido |  | S/E Arica I 33 kV | 33 | BS1 | 52F3 | Arica y Parinacota | Arica | Dedicada |  | 11/2024
1854 | BESS Alianza |  | 4720 | Orion Power SpA. | SAC | Proyecto autorizado para declararse en construcción |  | 90 | Híbrido |  | S/E Cerrillos 110 kV | 110 | Barra primcipal con barra de transferencia | HT4 | Atacama | Tierra Amarilla | Zonal | 06/11/2024 16:33:37 | 05/2026
1853 | Parque Eólico Vientos del Pinar (ex PE Santa Rosa) |  | 4719 | Opde Chile SpA | SUCTD | Rechazada |  | 110 | Eólico |  | S/E Central Los Guindos 220 kV | 220 | Barra Principal N°2 | por definir | Biobío | Los Ángeles | Dedicada
1851 | BESS Guanaco Solar 50 MW |  | 4721 | Fotovoltáica Norte Grande 5 SpA | FEHACIENTES | Proyecto autorizado para declararse en construcción |  | 50 | Solar |  | S/E Guanaco Solar 33 kV | 33 | Barra de media tension 33kv | por definir | Atacama | Diego de Almagro | Dedicada |  | 05/2025
1850 | BESS Cálice |  | 4718 | Grenergy Renovables Pacific Limitada | SAC | Proyecto autorizado para declararse en construcción |  | 90 | Híbrido |  | S/E Caldera 110 kV | 110 | Barra Principal | H4 | Atacama | Caldera | Zonal | 15/10/2025 10:16:20 | 02/2027
1848 | Sistema de almacenamiento del PF Valle del Sol II |  | 4714 | Enel Green Power del Sur | FEHACIENTES | Proyecto declarado en construccion |  | 150 | Híbrido |  | S/E Valle del Sol 33 kV | 33 | Celdas 33 kV | Celdas 33 kV | Antofagasta | Maria Elena | Dedicada |  | 02/2026
1847 | BESS ALOE NUEVA ENERGÍA 4 |  | 4713 | JINKO POWER CHILE IV SPA | SAC | Proyecto autorizado para declararse en construcción |  | 300 | Híbrido |  | S/E Nueva Cardones 500 kV | 500 | Barra Principal N°1 | K10-K11 | Atacama | Copiapó | Nacional | 26/11/2024 18:38:00 | 09/2026
1846 | Comahue |  | 4711 | Next Minerals S.A. | SAC | Desistida |  | 6 | Consumo |  | S/E Capricornio 13,8 KV | 13 | Barra 2, 13,8kV | C3 | Antofagasta | Antofagasta | Zonal
1845 | BESS Amanecer Nueva Energía 3 ( ex BESS Cumbre Nueva Energía 3) |  | 4710 | JINKO POWER CHILE III SPA | SAC | Proyecto autorizado para declararse en construcción |  | 400 | Híbrido |  | S/E Cumbre 500 kV | 500 | Barra Principal N°1 | K7 | Atacama | Chañaral | Nacional | 16/10/2024 18:17:29 | 08/2026
1844 | Sandstone BESS II |  | 4709 | CI GMF II FRONTERA PROJECTCO SPA | SAC | Observaciones a Informe de Autorización de Conexión Preliminar |  | 400 | Híbrido |  | S/E Frontera 220 | 220 | Barra Principal N°2 | J23-J24 | Antofagasta | Maria Elena | Nacional
1843 | Sistema de Almacenamiento del PF Las Salinas II |  | 4712 | Enel Green Power del Sur | FEHACIENTES | Proyecto declarado en construccion |  | 50 | Híbrido |  | S/E Nueva El Arriero 33 kV | 33 | Barra 1 - Barra 4 | Celdas 33 kV | Antofagasta | Sierra Gorda | Dedicada |  | 06/2026
1842 | Santiago Solar BESS |  | 4708 | Santiago Solar S.A. | FEHACIENTES | Desistida |  | 52 | Híbrido |  | S/E Central Santiago Solar 30kV | 30 | Barra simple (Switchgear 30kV) | E8 - EBC | Metropolitana de Santiago | Tiltil | Dedicada |  | 11/2024
1841 | BESS Alcedo |  | 4707 | ALBATROSS RENEWABLES SPA | SAC | Proyecto autorizado para declararse en construcción |  | 250 | Híbrido |  | S/E Punta de Cortés 154 kV | 154 | Interruptor y medio | A7 | Libertador General Bernardo OHiggins | Rancagua | Zonal | 24/10/2024 15:56:36 | 08/2026
1840 | BESS NUEVA CHUQUICAMATA NUEVA ENERGÍA 5 |  | 4706 | JINKO POWER CHILE V SPA | SAC | Proyecto autorizado para declararse en construcción |  | 200 | Híbrido |  | S/E Nueva Chuquicamata 220 kV | 220 | Barra Principal N°1 y N°2 | J8 y J9 | Antofagasta | Calama | Nacional | 22/10/2024 20:08:59 | 07/2026
1839 | BESS La Cruz Solar 50 MW |  | 4705 | Fotovoltaica Norte Grande 1 SpA | FEHACIENTES | Proyecto autorizado para declararse en construcción |  | 50 | Solar |  | S/E La Cruz Solar | 33 | barra de media tension | por definir | Antofagasta | Maria Elena | Dedicada |  | 05/2027
1838 | BESS Tamarico |  | 4704 | Tamarico Solar Dos SpA | FEHACIENTES | Proyecto declarado en construccion |  | 90 | Híbrido |  | S/E Tamarico 33 kV | 33 | Barra Principal | F9, F10 | Atacama | Vallenar | Dedicada |  | 12/2025
1837 | Bess Taira |  | 4702 | Planta Solar Tocopilla SpA | FEHACIENTES | Proyecto declarado en construccion |  | 124 | Híbrido |  | S/E Taira 33 kV | 33 | Barra Principal | FBESS1, FBESS2 | Antofagasta | Maria Elena | Dedicada |  | 12/2025
1836 | BESS Doña Antonia |  | 4703 | Doña Antonia Solar SpA | FEHACIENTES | Proyecto declarado en construccion |  | 47 | Híbrido |  | S/E Doña Antonia 33 kV | 33 | Barra Principal | F5 | Coquimbo | Ovalle | Dedicada |  | 12/2025
1835 | Parque eólico Las Parcelas |  | 4701 | RWE Renewables Chile SpA | SAC | Rechazada |  | 90 | Eólico |  | S/E Rahue 220 kV | 220 | Barra principal | J7 | Los Lagos | Osorno | Nacional
1834 | Parque Eólico Morros |  | 4692 | Morros SpA. | SUCTD | Proyecto Autorizado para Declararse en Construcción |  | 172.8 | Eólico |  | línea 1x220 kV O'Higgins - Llanos del Viento. | 220 | Seccionadora Navidad | J1 | Antofagasta | Antofagasta | Dedicada | 19/06/2024 17:02:39 | 06/2026
1833 | Sandstone BESS |  | 4700 | CI NMF I Arena ProjectCo SpA | SUCTD | Desistida |  | 200 | Híbrido |  | LT 220 kV Parinas - Lalackama | 220 | N/A | N/A | Antofagasta | Taltal | Dedicada
1832 | BESS Uribe Solar 50 MW |  | 4699 | Fotovoltáica Norte Grande 5 SpA | FEHACIENTES | Proyecto autorizado para declararse en construcción |  | 50 | Solar |  | S/E Uribe Solar 33 kV | 33 | Barra de media tension | por definir | Antofagasta | Antofagasta | Dedicada |  | 05/2027
1831 | BESS Matilde |  | 4694 | Alhambra Solar SpA | SAC | Desistida |  | 200 | Híbrido |  | S/E Centella 220 kV | 220 | Barra principal 2 | J15 | Coquimbo | Salamanca | Nacional | 15/10/2024 21:27:27 | 10/2026
1830 | PFV Llano Alto |  | 4693 | SOLAR CHILE ENERGIA II SPA | SAC | Rechazada |  | 450 | Solar |  | SE Manuel Rodriguez | 220 | Barra Principal, Diagonal 1 | por definir | Valparaiso | Quilpué | Nacional
1829 | Apatitas (Ex-PFV El Tambillo) |  | 4691 | El Tambillo SpA. | SUCTD | Proyecto Autorizado para Declararse en Construcción |  | 55 | Híbrido |  | S/E El Peñon 110 kV | 110 | Barra principal | H6 | Coquimbo | Coquimbo | Zonal | 11/08/2025 18:28:18 | 05/2027
1828 | SGS+BESS Dual (ex Patillos +BESS Dual) |  | 4690 | Cielpanel SpA | SUCTD | Audiencia y antecedentes adicionales |  | 20 | Híbrido |  | S/E Patillos | 23 | Barra 23 kV | J07 (52E6) | Tarapacá | Iquique | Dedicada
1827 | BESS Calé |  | 4684 | Grenergy Renovables Pacific Limitada | SAC | Proyecto autorizado para declararse en construcción |  | 90 | Híbrido |  | S/E Bajos de Mena 110 kV | 110 | Barra Principal | Por definir | Metropolitana de Santiago | Puente Alto | Zonal | 10/10/2024 11:18:10 | 10/2026
1826 | BESS Hiperion |  | 4683 | Grenergy Renovables Pacific Limitada | SAC | Elaboración Informe de Autorización de Conexión Preliminar |  | 90 | Híbrido |  | S/E Las Canteras (Ex S/E Seccionadora Colina) 110 kV | 110 | Barra Principal | por definir | Metropolitana de Santiago | Quilicura | Zonal
1825 | SAE Volcán Fueguino |  | 4682 | PELICANO SpA | SAC | Proyecto autorizado para declararse en construcción |  | 20 | Híbrido |  | S/E Río Negro 66 kV | 66 | Barra Principal | B5 | Los Lagos | Río Negro | Zonal | 19/03/2025 23:19:27 | 04/2026
1824 | SAE Volcán Palomo |  | 4681 | BIWO Renovables S.A. | SAC | Rechazada |  | 20 | Híbrido |  | S/E San Vicente de Tagua Tagua 66 kV | 66 | Barra N ° 2 | B5 | Libertador General Bernardo OHiggins | San Vicente de Tagua Tagua | Zonal
1823 | SAE Volcán Yate |  | 4680 | PELICANO SpA | SAC | Proyecto autorizado para declararse en construcción |  | 20 | Híbrido |  | S/E San Javier 66 kV | 66 | Barra Principal | B4 | Maule | San Javier | Zonal | 29/05/2025 10:05:15 | 04/2026
1821 | Parque Eólico Monterrey |  | 4679 | UKA Chile y Compañía | SUCTD | Proyecto Autorizado para Declararse en Construcción |  | 104.7 | Eólico |  | Línea 2x220 kV Santa María - Charrúa | 220 | Barra 2 | Nuevo paño J3 | Biobío | Yumbel | Dedicada | 18/06/2024 15:05:23 | 06/2026
1820 | Parque Fotovoltaico Pulin |  | 4662 | Agrícola Santa Lucía Limitada | SAC | Proyecto autorizado para declararse en construcción |  | 60 | Híbrido |  | La Estrella 110 kV | 110 | Barra Principal | H6 | Libertador General Bernardo OHiggins | La Estrella | Zonal | 03/12/2025 09:27:44 | 12/2027
1819 | BESS Halcón 28 |  | 4678 | oEnergy Development SpA | SUCTD | Rechazada |  | 40 | Híbrido |  | Diego de Almagro - Llanta 2x110 kV | 110 | En Derivación | Tap Off | Atacama | Diego de Almagro | Dedicada
1818 | BESS Cronos |  | 4677 | Colbún S.A. | SAC | Rechazada |  | 200 | Híbrido |  | S/E Nueva Cardones 220kV | 220 | Barra Principal N°2 | J8-J9 | Atacama | Copiapó | Nacional
1817 | BESS Altair (Ex BESS Antara) |  | 4676 | Sphera Development SpA | SAC | Elaboración Informe de Autorización de Conexión Preliminar |  | 80 | Híbrido |  | S/E Itahue 220 kV | 220 | Anillo | J6 | Maule | Molina | Nacional
1816 | Bess Garuma |  | 4675 | ALBATROSS RENEWABLES SPA | SAC | Proyecto autorizado para declararse en construcción |  | 250 | Híbrido |  | S/E Liqcau (ex Nueva La Negra) 220 kV | 220 | interruptor y medio | J10 | Antofagasta | Antofagasta | Zonal | 01/10/2024 20:12:26 | 07/2026
1815 | BESS WILLKA 33 kV |  | 4674 | Inversiones Fotovoltaicas SpA | SUCTD | Proyecto declarado en construcción |  | 61 | Híbrido |  | S/E Willka 33 kV | 33 | Barra Principal | F5 | Arica y Parinacota | Arica | Dedicada | 09/09/2024 18:37:16 | 02/2025 | 08/2025
1814 | BESS Lucero (Ex Lucero Solar) |  | 4673 | Trina Solar Systems SpA. | SAC | Proyecto autorizado para declararse en construcción |  | 85 | Híbrido |  | S/E Lucero 66 kV | 66 | Barra Principal | B7 | Ñuble | Bulnes | Zonal | 21/08/2025 17:10:56 | 08/2027
1813 | SAE Volcán Isluga |  | 4672 | PELICANO SpA | SAC | Proyecto autorizado para declararse en construcción |  | 40 | Híbrido |  | S/E Pelequen 66kV | 66 | Barra Principal | B5 | Libertador General Bernardo OHiggins | Malloa | Zonal | 02/01/2026 00:00:00
1812 | BESS Luz del Norte |  | 4671 | Parque Solar Fotovoltaico Luz del Norte SpA | FEHACIENTES | Proyecto declarado en construccion |  | 141.0 | Híbrido |  | S/E CENTRAL LUZ DEL NORTE 23 kV | 23 | GIS 23 kV (nuevas bahías en Barras N°1 y N°2) | Barras MT (GIS) N°1 y N°2 | Atacama | Copiapó | Dedicada |  | 09/2024
1811 | BESS Halcón 27 |  | 4661 | oEnergy Development SpA | SAC | Rechazada |  | 100 | Híbrido |  | S/E Puchuncaví 110 kV | 110 | Barra Principal, sección 2 | H4 | Valparaiso | Puchuncaví | Zonal
1810 | BESS Queldón |  | 4660 | Sphera Development SpA | SAC | Detenida a la espera de definición de ingeniería de la obra |  | 20 | Híbrido |  | S/E Los Maquis 66 kV | 66 | Barra Principal | B9 | Maule | San Rafael | Zonal
1809 | Alimentador Pueblo Colbún |  | 4659 | Colbún S.A. | SAC | Proyecto autorizado para declararse en construcción |  | 9 | Consumo |  | S/E Ancoa 13,8 kV | 13 | Barra Principal 13,8kV N°2 | C9 | Maule | Colbún | Nacional | 14/11/2025 13:43:36 | 05/2026
1808 | Sistema BESS Virtual Reservoir |  | 4658 | AES Andes S.A. | FEHACIENTES | Desistida |  | 60 | Híbrido |  | S/E Alfalfal 220 kV | 220 | Barra Principal | por definir nombre | Metropolitana de Santiago | San José de Maipo | Dedicada |  | 09/2024
1807 | BESS Halcón 26 |  | 4657 | oEnergy Development SpA | SUCTD | Rechazada |  | 25 | Híbrido |  | Línea 66 kV Santa Rosa - Alhué | 66 | En Derivación | Tap-Off | Metropolitana de Santiago | Alhué | Dedicada | 12/04/2024 15:18:17 | 12/2025
1806 | BESS Rayador |  | 4656 | ALBATROSS RENEWABLES SPA | SAC | Detenida a la espera de información técnica del propietario de la instalación |  | 250 | Híbrido |  | S/E Pan de Azúcar 220 kV | 220 | Interruptor y medio | J15 | Coquimbo | Coquimbo | Nacional
1805 | BESS DHE |  | 4632 | Transmisión del Melado SpA | SAC | Detenida a la espera de definición de ingeniería de la obra |  | 250 | Híbrido |  | Don Héctor 220 kV | 220 | Barra Principal | J23-J24 | Atacama | Vallenar | Nacional
1804 | BESS Halcón 25 |  | 4655 | oEnergy Development SpA | SUCTD | Rechazada |  | 20 | Híbrido |  | S/E Caldera 23 kV | 23 | Barra 2 | 52E8 | Atacama | Caldera | Dedicada
1803 | BESS VAL |  | 4631 | Transmisión del Melado SpA | SAC | Proyecto autorizado para declararse en construcción |  | 150 | Híbrido |  | Valdivia 220 kV | 220 | Barra Principal | J2 | Los Ríos | Valdivia | Nacional | 25/11/2024 17:12:03 | 09/2026
1802 | BESS Zapiga (EX - BESS Dolores) |  | 4654 | Cielpanel SpA | SAC | Detenida a la espera de definición de ingeniería de la obra |  | 50 | Híbrido |  | S/E Dolores 110 kV | 110 | Barra 110 kV | Paño Conexión Barra 110 kV | Tarapacá | Iquique | Zonal
1801 | BESS Los Alerces |  | 4653 | BESS Los Alerces SpA | SAC | Proyecto autorizado para declararse en construcción |  | 50 | Híbrido |  | S/E Puerto Montt 23 kV | 23 | Barra 23kV N°1 y N°2 | 52E8 y 52E9 | Los Lagos | Puerto Montt | Nacional | 26/09/2024 09:48:46 | 09/2026
1800 | BESS CPI |  | 4630 | Transmisión del Melado SpA | SAC | Desarrollo de estudios y/o antecedentes |  | 250 | Híbrido |  | Carrera Pinto 220 kV | 220 | Barra Principal | J1 | Atacama | Copiapó | Nacional
1799 | Zapaleri del Verano Solar |  | 4652 | Verano Capital Holding SpA | SUCTD | Rechazada |  | 56 | Solar |  | Valle de los Vientos - Calama Nueva 110 kV C1 | 110 | Torre 45 | Torre 45 | Antofagasta | Calama | Dedicada
1798 | BESS PAZ |  | 4629 | Transmisión del Melado SpA | SAC | Proyecto autorizado para declararse en construcción |  | 150 | Híbrido |  | S/E Pan de Azúcar 220 kV | 220 | Barra Principal | J15 | Coquimbo | Coquimbo | Nacional | 03/02/2025 09:47:33 | 11/2026
1797 | Nuevo Alimentador 12 kV Placilla en S/E San José |  | 4651 | Enel Distribución Chile S.A. | SAC | Proyecto declarado en construcción |  | 8.3 | Consumo |  | S/E San José 12 kV | 12 | Barra 12 kV N°3 (celda) | C20 | Metropolitana de Santiago | Lo Prado | Zonal | 29/11/2024 13:31:27 | 05/2025
1796 | Nuevo Alimentador 12 kV Queule en S/E Lo Valledor |  | 4649 | Enel Distribución Chile S.A. | SAC | Proyecto declarado en construcción |  | 8.3 | Consumo |  | S/E Lo Valledor 12 kV | 12 | Barra 12 kV N°4 (celda) | C28 | Metropolitana de Santiago | Estación Central | Zonal | 24/09/2024 08:58:31 | 03/2025
1795 | Nuevo Alimentador 12 kV Borgoño en S/E Pajaritos |  | 4650 | Enel Distribución Chile S.A. | SAC | Proyecto declarado en construcción |  | 8.3 | Consumo |  | S/E Pajaritos 12 kV | 12 | Barra 12 kV N°3 (celda) | C18 | Metropolitana de Santiago | Maipú | Zonal | 24/05/2024 12:53:26 | 11/2024
1794 | Nuevo Alimentador 12 kV Gtd Conchalí en S/E Altamirano |  | 4648 | Enel Distribución Chile S.A. | SAC | Proyecto declarado en construcción |  | 8.3 | Consumo |  | S/E Altamirano 12 kV | 12 | Barra 12 kV N°4 (celdas) | C25 | Metropolitana de Santiago | Renca | Zonal | 11/09/2024 19:49:04 | 03/2025
1793 | BESS Nuco |  | 4646 | ALBATROSS RENEWABLES SPA | SAC | Proyecto autorizado para declararse en construcción |  | 250 | Híbrido |  | S/E Centella 220 kV | 220 | Barra 2 | J12 | Coquimbo | Salamanca | Nacional | 25/11/2024 17:53:59 | 08/2026
1792 | Ampliación PMG Yellowstone |  | 4647 | Grenergy Renovables Pacific Limitada | FEHACIENTES | Proyecto autorizado para declararse en construcción |  | 9 | Híbrido |  | S/E Yellowstone 13,2 kV | 13 | Barra Principal | Por definir | Libertador General Bernardo OHiggins | Marchigüe | Dedicada |  | 12/2024
1791 | Actualización Fehaciente Parque Solar Nuevo Quillagua Fase 2 |  | 4637 | Parque Eólico Quillagua SpA | FEHACIENTES | Proyecto declarado en construccion |  | 105 | Híbrido |  | S/E PEQ 220 kV | 220 | Barra Simple | por definir | Antofagasta | Maria Elena | Dedicada |  | 03/2025
1790 | Ampliación BESS Gabriela 220 MW |  | 4636 | Grenergy Renovables Pacific Limitada | FEHACIENTES | Proyecto declarado en construccion |  | 220 | Híbrido |  | S/E Elevadora PFV Gabriela 33 kV | 33 | Barra Principal | Por definir | Antofagasta | Sierra Gorda | Dedicada |  | 07/2024
1789 | BESS Víctor Jara 200 MW |  | 4635 | Grenergy Renovables Pacific Limitada | FEHACIENTES | Proyecto declarado en construccion |  | 200 | Híbrido |  | S/E Elevadora PFV Víctor Jara 33 kV | 33 | Barra Principal | por definir | Tarapacá | Pozo Almonte | Dedicada |  | 01/2026
1788 | BESS Halcón 16 |  | 4634 | oEnergy Development SpA | SAC | Proyecto autorizado para declararse en construcción |  | 150 | Híbrido |  | S/E Torquemada 110 kV | 110 | Barra 2 | H9 | Valparaiso | Concón | Zonal | 19/01/2026 18:35:30 | 12/2027
1787 | Domo Tiltil |  | 4633 | Enlasa Generación Chile S.A. | SUCTD | Audiencia y antecedentes adicionales |  | 24 | Consumo |  | S/E Rucasol 110 kV | 110 | Barra Simple | HT2 | Metropolitana de Santiago | Tiltil | Dedicada
1786 | Reconversión Central Termoeléctrica Nueva Tocopilla |  | 4627 | AES Andes S.A. | FEHACIENTES | Proyecto autorizado para declararse en construcción |  | 117 | Híbrido |  | Norgener | 220 | Paños Existentes | J1 y J2 | Antofagasta | Tocopilla | Dedicada |  | 08/2025
1785 | BESS Peteroa |  | 4628 | Energy Head SpA | SUCTD | Proyecto Autorizado para Declararse en Construcción |  | 60 | Híbrido |  | Planta MDP Teno - Teno 1x154 kV | 154 | Barra simple | Por definir | Maule | Teno | Dedicada | 13/05/2025 17:37:58 | 04/2027
1784 | Parque Eólico Junquillos 2 |  | 4626 | Colbún S.A. | SAC | Rechazada |  | 390 | Eólico |  | S/E Mulchén 220kV | 220 | Barra Principal N°1. | J7 | Biobío | Mulchén | Nacional
1783 | Ríos de Ribagorda (ex Los Mejillones LCH) |  | 4625 | Ríos Chile Machalí SpA | SUCTD | Proyecto Autorizado para Declararse en Construcción |  | 225 | Híbrido |  | Línea 2x220 kV TEN GIS - Changos | 220 | Tap-Off | Circuito 1 | Antofagasta | Mejillones | Dedicada | 01/10/2024 20:39:47 | 10/2026
1782 | Mejora Operacional sistema de Impulsión Agua de Mar |  | 4622 | Minera Centinela | SUCTD | Proyecto Autorizado para Declararse en Construcción |  | 90 | Consumo |  | S/E Antucoya 220 kV | 220 | barra principal | nuevo paño adyacente a 52JT2 | Antofagasta | Mejillones | Dedicada |  | 06/2025
1781 | Parque Solar Fotovoltaico La Esperanza |  | 4620 | La Esperanza Solar SpA | SAC | Detenida a la espera de definición de ingeniería de la obra |  | 100 | Solar |  | S/E Fuentecilla 154 kV | 154 | Barra Principal | A3 | Libertador General Bernardo OHiggins | San Vicente de Tagua Tagua | Zonal
1780 | Parque Solar Fotovoltaico Pedro de Valdivia |  | 4621 | Solar PDV SpA | SUCTD | Proyecto Autorizado para Declararse en Construcción |  | 102 | Solar |  | Línea 1x220 kV Chacaya-Crucero | 220 | BP + BT | Seccionamiento LT 1x220 kV Chacaya-Crucero | Antofagasta | Tocopilla | Dedicada | 07/02/2025 10:33:00 | 02/2027
1779 | Ampliación PE Alena |  | 4619 | AR Alena SpA. | SUCTD | Proyecto Autorizado para Declararse en Construcción |  | 4.2 | Eólico |  | S/E Alena 33 kV | 33 | Celdas de 33 kV | F1 a F5 | Biobío | Los Ángeles | Dedicada | 17/07/2024 09:09:52 | 07/2026
1778 | Ríos de Tudela (ex Ríos Centinela del Tesoro) |  | 4618 | Ríos Centinela SpA | SUCTD | Proyecto Autorizado para Declararse en Construcción |  | 50 | Híbrido |  | S/E El Tesoro 220 kV | 220 | Barra principal | J1 | Antofagasta | Sierra Gorda | Dedicada | 26/03/2024 10:54:05 | 03/2026
1777 | BESS WILLKA 33 kV |  | 4617 | Inversiones Fotovoltaicas SpA | FEHACIENTES | Proyecto Fehaciente debe presentar SUCTD |  | 61 | Híbrido |  | S/E Willka 33 kV | 33 | Barra Principal | F5 | Arica y Parinacota | Arica | Dedicada
1776 | Nuevo Alimentador 23 kV Gaudí en S/E Lo Boza |  | 4616 | Enel Distribución Chile S.A. | SAC | Proyecto declarado en construcción |  | 13 | Consumo |  | S/E Lo Boza 23 kV | 23 | Barra 23 kV N°6 (celda) | E44 | Metropolitana de Santiago | Renca | Zonal | 28/08/2024 16:28:40 | 04/2025
1775 | Nuevo Alimentador 12 kV Zamora en S/E Macul |  | 4615 | Enel Distribución Chile S.A. | SAC | Proyecto declarado en construcción |  | 8.3 | Consumo |  | S/E Macul 12 kV | 12 | Barra 12 kV N°1 (Celda) | C1 | Metropolitana de Santiago | Peñalolén | Zonal | 04/06/2024 06:58:44 | 11/2024
1774 | Ríos de Segovia (Ex La Quinta de Fuentecilla) |  | 4612 | Ríos Chile San Fernando SpA | SAC | Rechazada |  | 50 | Híbrido |  | S/E Fuentecilla 66 kV | 66 | Barra principal | B3 | Libertador General Bernardo OHiggins | San Vicente de Tagua Tagua | Zonal
1773 | Santa Teresa Solar |  | 4614 | Sphera Development SpA | SAC | Desistida |  | 20 | Híbrido |  | S/E Itahue 66 kV | 66 | Barra principal más barra de transferencia, sección 2 | B9 | Maule | Molina | Nacional
1772 | PE Entre Ríos |  | 4613 | NR Entre Ríos SpA | SAC | Proyecto autorizado para declararse en construcción |  | 310.5 | Eólico |  | S/E Duqueco 220 kV | 220 | Barra Principal más transferencia | J4 | Biobío | Los Ángeles | Nacional | 07/11/2024 14:22:50 | 11/2026
1771 | BESS PORTA |  | 4610 | Colbún S.A. | SAC | Desarrollo de estudios y/o antecedentes |  | 200 | Híbrido |  | S/E Nueva Lagunas 220 kV | 220 | Barra Principal N°2 | J9 | Tarapacá | Pozo Almonte | Nacional
1770 | BESS Halcón 22 |  | 4611 | oEnergy Development SpA | SUCTD | Proyecto Autorizado para Declararse en Construcción |  | 150 | Híbrido |  | Plantas - Seccionadora LLano de LLampos 1x220 kV | 220 | Seccionamiento | Seccionamiento | Atacama | Copiapó | Dedicada | 07/02/2025 13:12:31 | 02/2027
1769 | Central Fotovoltaica Lucas |  | 4609 | CVE Utility Scale SpA. | SAC | Detenida a la espera de definición de ingeniería de la obra |  | 90 | Híbrido |  | Nueva S/E Seccionadora Las Delicias 66 kV | 66 | Barra principal y barra de transferencia | B4, por definir | Ñuble | Quirihue | Zonal
1768 | BESS Halcón 23 |  | 4608 | oEnergy Development SpA | SUCTD | Rechazada |  | 180 | Híbrido |  | Línea Lagunas - Challacollo 220 kV | 220 | Seccionadora | SE Seccionadora | Tarapacá | Pozo Almonte | Dedicada
1767 | Lolol |  | 4607 | Las Mellizas Generación SpA. | SAC | Proyecto autorizado para declararse en construcción |  | 30 | Híbrido |  | S/E Ranguili 66 kV | 66 | Barra principal | B2 | Libertador General Bernardo OHiggins | Lolol | Zonal | 19/03/2025 23:25:50 | 09/2026
1766 | BESS Júpiter |  | 4606 | Alhambra Solar SpA | SAC | Proyecto autorizado para declararse en construcción |  | 200 | Híbrido |  | S/E Agua Amarga 220 kV | 220 | Interruptor y medio | J10 | Atacama | Vallenar | Nacional | 16/05/2025 16:30:02 | 09/2026
1852 | Parque Eólico Luanco |  | 4605 | Parque Eólico Luanco SpA | SAC | Rechazada |  | 275 | Eólico |  | S/E Santa Clara 220 kV | 220 | BP1 | J1 | Biobío | Los Ángeles | Nacional
1764 | Alimentador 23 KV salida 2 S/E Puerto Varas |  | 4604 | Cooperativa Regional Eléctrica Llanquihue Ltda | SAC | Proyecto declarado en construcción |  | 10 | Consumo |  | S/E Puerto Varas 23 kV | 23 | Barra Principal | E7 | Los Lagos | Puerto Varas | Zonal | 06/08/2024 10:09:53 | 02/2025
1763 | PFV Triqueta |  | 4595 | Grenergy Renovables Pacific Limitada | SUCTD | Rechazada |  | 130 | Híbrido |  | Linea Quillota - Piuquenes | 220 | Barra Principal | por definir | Valparaiso | Catemu | Dedicada | 19/03/2024 17:36:18 | 03/2024
1762 | Nuevo Transformador de Poder N°10 110/23 kV |  | 4593 | Ascenty Chile SpA | SAC | Rechazada |  | 30 | Consumo |  | S/E Chacabuco 110 kV | 110 | Barra N°2 - 110 kV | AT10 (referencia) | Metropolitana de Santiago | Quilicura | Zonal
1761 | Nuevo Transformador de Poder N°10 110/23 kV |  |  | Doña Antonia Solar SpA | SAC | Desistida |  | 30 | Consumo |  | S/E Chacabuco | 110 | Barra N°2 - 110 kV | AT10 (referencia) | Metropolitana de Santiago | Quilicura | Zonal
1760 | Kira Solar |  | 4592 | Parque Fotovoltaico Hualo SpA | SAC | Desistida |  | 130 | Híbrido |  | S/E Nueva Seccionadora El Pimiento 220 kV | 220 | por definir | por definir | Metropolitana de Santiago | Melipilla | Nacional
1759 | Kira Solar |  |  | Parque Fotovoltaico Hualo SpA | SAC | Desistida |  | 130 | Híbrido |  | Nueva Seccionadora El Pimiento | 220 | por definir | por definir | Metropolitana de Santiago | Melipilla | Zonal
1758 | Ríos de Jerez (ex BESS La Palma del Lucero) |  | 4589 | Ríos Chile La Palma SpA | SAC | Proyecto autorizado para declararse en construcción |  | 50 | Híbrido |  | S/E Lucero 66 kV | 66 | Barra principal | B6 | Ñuble | Bulnes | Zonal | 13/08/2024 17:51:46 | 08/2026
1757 | Anselmo Solar (Ex San Felipe) |  | 4591 | Icafal Lancuyen SpA | SAC | Detenida a la espera de definición de ingeniería de la obra |  | 20 | Híbrido |  | S/E LINARES - 66KV | 66 | Barra Principal N°2 | B5 | Maule | Linares | Zonal
1756 | Ríos de Mérida (ex El Nirivilo de Panguilemo) |  | 4586 | Ríos Chile Nirivilo SpA | SAC | Proyecto autorizado para declararse en construcción |  | 50 | Híbrido |  | S/E Panguilemo 66 kV | 66 | Barra simple | B4 | Maule | Talca | Zonal | 06/08/2025 10:07:47 | 10/2026
1755 | Ríos de Pedraza (Ex San Fernando de Las Cabras) |  | 4587 | Ríos Chile San Fernando SpA | SAC | Rechazada |  | 50 | Híbrido |  | S/E Las Cabras 66 kV | 66 | Barra principal | B3 | Libertador General Bernardo OHiggins | Peumo | Zonal
1754 | Ríos de Talavera (Ex-BESS El Molino de Molina) |  | 4588 | Ríos Chile Molina SpA | SAC | Detenida a la espera de definición de ingeniería de la obra |  | 50 | Híbrido |  | S/E Molina 15 kV | 15 | Barra Simple | C16 | Maule | Molina | Zonal
1753 | PMG AGUILA PEREGRINO |  | 4590 | Tikuna Energía SpA. | SAC | Proyecto autorizado para declararse en construcción |  | 9 | Híbrido |  | S/E Las Vegas 12kV | 12 | barra 1 | C6 | Valparaiso | Llaillay | Zonal | 14/08/2024 17:09:34 | 08/2026
1752 | BESS Confín |  | 4584 | Alhambra Solar SpA | SAC | Desistida |  | 150 | Híbrido |  | S/E Frontera 220 kV | 220 | Interruptor y medio | J12 | Antofagasta | Maria Elena | Nacional | 27/06/2025 18:00:17 | 06/2027
1751 | BESS Abrazo |  | 4583 | Alhambra Solar SpA | SAC | Desistida |  | 150 | Híbrido |  | S/E Seccionadora San Andrés 220 kV | 220 | Interruptor y medio | J14 | Atacama | Copiapó | Nacional | 05/08/2024 09:26:31 | 07/2026
1750 | BESS HUAÑIL |  | 4585 | BESS Huañil SpA | SAC | Proyecto autorizado para declararse en construcción |  | 200 | Solar |  | Nueva S/E Centella 220 kV | 220 | Barra Principal 2 | J9 | Coquimbo | Salamanca | Nacional | 25/11/2024 17:49:45 | 08/2026
1749 | BESS Clemencia |  | 4582 | Atlas Development Chile SpA | SAC | Desistida |  | 150 | Híbrido |  | S/E Ana María 220 kV | 220 | Interruptor y medio | J7 | Antofagasta | Maria Elena | Nacional | 10/10/2025 15:01:02 | 09/2027
1748 | BESS Dulcinea |  | 4581 | Atlas Development Chile SpA | SAC | Desarrollo de estudios y/o antecedentes |  | 250 | Híbrido |  | S/E Carrera Pinto 220 kV | 220 | Interruptor y medio | J12 | Atacama | Copiapó | Nacional
1747 | BESS Troya |  | 4580 | Atlas Development Chile SpA | SAC | Detenida a la espera de definición de ingeniería de la obra |  | 200 | Híbrido |  | S/E Don Héctor 220 kV | 220 | Interruptor y medio | J19 | Atacama | Vallenar | Nacional
1746 | BESS Las Cañas (Ex - BESS El Peñon) |  | 4594 | BESS El Peñon SpA | SAC | Proyecto autorizado para declararse en construcción |  | 85 | Híbrido |  | S/E Nueva Pan de Azúcar 220 kV | 220 | Barra B | J15 | Coquimbo | Coquimbo | Nacional | 01/12/2025 16:34:37 | 11/2027
1744 | BESS Halcón 19 |  | 4571 | oEnergy Development SpA | SUCTD | Proyecto Autorizado para Declararse en Construcción |  | 260 | Híbrido |  | Angamos - Kapatur 220 kV | 220 | Seccionadora al Circuito N°1 | SE Seccionadora | Antofagasta | Mejillones | Dedicada | 03/02/2026 17:12:08 | 12/2027
1743 | BESS Boreal |  | 4570 | Colbún S.A. | SAC | Detenida a la espera de definición de ingeniería de la obra |  | 200 | Híbrido |  | S/E Calama Nueva 220 kV | 220 | Barra 1- Barra 2 | J61-J62 | Antofagasta | Calama | Nacional
1742 | BESS San Agustin |  | 4565 | Cielpanel SpA | SAC | Rechazada |  | 60 | Híbrido |  | S/E Condores 220 kV | 220 | Barra 220 kV | Paño J4 | Tarapacá | Alto Hospicio | Nacional
1741 | Atacama Solar-BESS Fase III |  | 4563 | Atacama Solar S.A. | SUCTD | Proyecto Autorizado para Declararse en Construcción |  | 100 | Híbrido |  | S/E Matilla | 220 | Barra Principal | JT3 (Nuevo modulo GIS) | Tarapacá | Pica | Dedicada | 22/04/2024 13:44:53 | 11/2025
1740 | Amigos de Verano |  | 4568 | Verano Capital Holding SpA | SAC | Rechazada |  | 700 | Consumo |  | Nueva S/E Seccionadora Llullaillaco 500 kV | 500 | interruptor y medio | k7, por definir | Antofagasta | Taltal | Nacional
1739 | BESS Alto Vultur |  | 4559 | Enel Green Power del Sur | SAC | Rechazada |  | 200 | Consumo |  | S/E Cóndores 220 kV | 220 | Barra Principal | J4 | Tarapacá | Alto Hospicio | Nacional
1738 | BESS Rey Cobre |  | 4558 | Enel Green Power del Sur | SAC | Detenida a la espera de definición de ingeniería de la obra |  | 70 | Híbrido |  | S/E Calama Nueva 110 kV | 110 | Barra principal + barra de transferencia | H4 | Antofagasta | Calama | Zonal
1737 | BESS Norte Claro |  | 4557 | Enel Green Power del Sur | SAC | Rechazada |  | 200 | Híbrido |  | S/E Lagunas 220 kV | 220 | Barra principal sección 2 y barra de transferencia | H17 | Tarapacá | Pozo Almonte | Nacional
1736 | BESS Terral (Ex-BESS Duqueco) |  | 4556 | Sphera Development SpA | SAC | Proyecto autorizado para declararse en construcción |  | 20 | Híbrido |  | S/E Duqueco 66 kV | 66 | Barra Principal y Barra de Transferencia | B5 | Biobío | Los Ángeles | Nacional | 05/11/2024 14:23:06 | 10/2026
1735 | BESS Sao |  | 4566 | Grenergy Renovables Pacific Limitada | SAC | Detenida a la espera de definición de ingeniería de la obra |  | 200 | Híbrido |  | S/E Tinguiririca 220 kV | 220 | Media diagonal | por definir | Libertador General Bernardo OHiggins | Placilla | Nacional
1734 | BESS Nereida |  | 4567 | Grenergy Renovables Pacific Limitada | SAC | Detenida a la espera de definición de ingeniería de la obra |  | 90 | Híbrido |  | S/E Seccionadora El Guindal 110 kV | 110 | Barra Principal | por definir | Metropolitana de Santiago | Buin | Zonal
1733 | Nuevo Horizonte |  | 4546 | Colbún S.A. | SAC | Rechazada |  | 700 | Híbrido |  | S/E Parinas 220 kV | 220 | Barra Principal N°1 | J16-J17-J19-J20 | Antofagasta | Taltal | Nacional
1732 | Bess Proteo |  |  | Grenergy Renovables Pacific Limitada | SAC | Desistida |  | 200 | Híbrido |  | Tinguiririca 220 kV | 220 | Media Diagonal | por definir | Libertador General Bernardo OHiggins | Placilla | Nacional
1731 | BESS Llullaillaco |  | 4548 | Colbún S.A. | SAC | Detenida a la espera de definición de ingeniería de la obra |  | 250 | Híbrido |  | Nueva S/E Seccionadora Llullaillaco 500 kV | 500 | Barra Principal N°2 | K14-K15 | Antofagasta | Taltal | Nacional
1730 | BESS Proteo |  | 4554 | Grenergy Renovables Pacific Limitada | SAC | Detenida a la espera de definición de ingeniería de la obra |  | 50 | Híbrido |  | S/E Santa Cruz 66 kV | 66 | Barra principal | por definir | Libertador General Bernardo OHiggins | Santa Cruz | Zonal
1729 | BESS Despina |  | 4545 | Grenergy Renovables Pacific Limitada | SAC | Detenida a la espera de definición de ingeniería de la obra |  | 90 | Híbrido |  | S/E Pachacama 110 kV | 110 | Barra Principal | por definir | Valparaiso | La Calera | Nacional
1728 | Horizonte II |  | 4560 | Colbún S.A. | SAC | Rechazada |  | 600 | Eólico |  | Nueva S/E Seccionadora Llullaillaco 500 kV | 500 | Barra Principal N°2 | K9-K12 | Antofagasta | Taltal | Nacional
1727 | 200 |  |  | Grenergy Renovables Pacific Limitada | SAC | Desistida |  | 200 | Híbrido |  | Tinguiririca 220 kV | 220 | media diagonal | por definir | Libertador General Bernardo OHiggins | Placilla | Nacional
1726 | BESS Talasa |  | 4529 | Grenergy Renovables Pacific Limitada | SAC | Detenida a la espera de definición de ingeniería de la obra |  | 90 | Híbrido |  | S/E El Pimiento 110kV | 110 | Barra Principal | por definir | Metropolitana de Santiago | Melipilla | Nacional
1725 | Cerro Carnero |  | 4543 | Colbún S.A. | SAC | Detenida a la espera de definición de ingeniería de la obra |  | 700 | Híbrido |  | Nueva S/E Seccionadora Llullaillaco 500 kV | 500 | Barra Principal 1 | K7-K8-K10-K11 | Antofagasta | Taltal | Nacional
1724 | Parque Eólico Esmeralda |  | 4539 | Colbún S.A. | SAC | Rechazada |  | 350 | Eólico |  | S/E Seccionadora Las Delicias 220 kV | 220 | Barra Principal N°1 | J11-J12 | Ñuble | Cobquecura | Zonal
1723 | BESS Neso |  | 4562 | Grenergy Renovables Pacific Limitada | SAC | Detenida a la espera de definición de ingeniería de la obra |  | 150 | Híbrido |  | S/E Linderos 154 kV | 154 | Linderos | por definir | Metropolitana de Santiago | Buin | Zonal
1722 | PE Chanco |  | 4537 | Enel Green Power del Sur | SAC | Rechazada |  | 150 | Eólico |  | S/E Seccionadora Las Delicias 220 kV | 220 | Interruptor y medio | J9 | Ñuble | Quirihue | Zonal
1721 | PV+BESS Hipocampo |  | 4540 | Grenergy Renovables Pacific Limitada | SAC | Rechazada |  | 90 | Híbrido |  | S/E Nueva Litueche 110 kV | 110 | SE Litueche | por definir | Libertador General Bernardo OHiggins | Litueche | Zonal
1720 | Los Merengues |  | 4542 | Solarpack Chile Limitada | SAC | Detenida a la espera de definición de ingeniería de la obra |  | 200 | Solar |  | S/E Tinguiririca 220 kV | 220 | Barra Principal | por definir | Libertador General Bernardo OHiggins | Placilla | Nacional
1719 | Santa Elena |  | 4526 | Enel Green Power del Sur | SAC | Detenida a la espera de definición de ingeniería de la obra |  | 600 | Híbrido |  | Nueva S/E Seccionadora Llullaillaco 500 kV | 500 | interruptor y medio | K10-K11-K8-K7 | Antofagasta | Taltal | Nacional
1718 | Yunobo Solar |  | 4532 | Trina Solar Systems SpA. | SAC | Detenida a la espera de definición de ingeniería de la obra |  | 200 | Híbrido |  | S/E Seccionadora El Pimiento 220 kV | 220 | Barra principal Nº2 | J6 | Metropolitana de Santiago | San Bernardo | Nacional
1717 | Gregario |  | 4531 | Solarpack Chile Limitada | SAC | Rechazada |  | 90 | Eólico |  | S/E Nueva Litueche 110 kV | 110 | Barra 1 | por definir | Libertador General Bernardo OHiggins | Litueche | Zonal
1716 | Parque Eólico Quirihue Poniente |  | 4524 | UKA Chile y Compañía | SAC | Detenida a la espera de definición de ingeniería de la obra |  | 170 | Eólico |  | S/E Seccionadora Las Delicias 220 kV | 220 | Barra 1 y Barra 2 | por definir | Ñuble | Cobquecura | Zonal
1715 | Parque Eólico Culenco |  | 4525 | UKA Chile y Compañía | SAC | Detenida a la espera de definición de ingeniería de la obra |  | 250 | Eólico |  | S/E Seccionadora Las Delicias 220 kV | 220 | Barra 1 y Barra 2 | Por definir | Ñuble | Ninhue | Zonal
1714 | Central Fotovoltaica Jaime |  | 4536 | CVE Utility Scale SpA. | SAC | Rechazada |  | 90 | Híbrido |  | S/E Seccionadora Las Delicias 220 kV | 220 | Interruptor y medio | J10, Por definir | Ñuble | Quirihue | Zonal
1713 | Ostro |  | 4530 | Solarpack Chile Limitada | SAC | Detenida a la espera de definición de ingeniería de la obra |  | 90 | Eólico |  | S/E Coiquén 66 kV | 66 | Barra 1 | por definir | Ñuble | Quirihue | Zonal
1712 | Orinoco |  | 4527 | Solarpack Chile Limitada | SAC | Rechazada |  | 200 | Solar |  | S/E Seccionadora Las Delicias 220 kV | 220 | Barra 1 | por definir | Ñuble | Quirihue | Nacional
1711 | Parque Eólico Fariña |  | 4534 | Andes Mainstream SpA | SAC | Rechazada |  | 151.2 | Eólico |  | S/E Seccionadora Las Delicias 220 kV | 220 | interruptor y medio | J9 | Ñuble | Cobquecura | Nacional
1710 | Central Fotovoltaica Jaime |  |  | CVE Utility Scale SpA. | SAC | Desistida |  | 90 | Híbrido |  | S/E Seccionadora Las Delicias 220 kV | 220 | Interruptor y medio | J10, Por definir | Ñuble | Quirihue | Zonal
1709 | BESS Traro (Ex-Canastero) |  | 4528 | ALBATROSS RENEWABLES SPA | SAC | Detenida a la espera de definición de ingeniería de la obra |  | 250 | Híbrido |  | S/E Seccionadora El Pimiento 220 kV | 220 | Doble Barra | J4 | Metropolitana de Santiago | María Pinto | Zonal
1708 | PE Pucará |  | 4518 | Inversiones y Desarrollos Energéticos Free Power SpA. | SAC | Detenida a la espera de definición de ingeniería de la obra |  | 160 | Eólico |  | Nueva S/E Litueche 110 kV | 110 | Barra y Barra Transferencia | H3, por definir | Libertador General Bernardo OHiggins | La Estrella | Zonal
1707 | Parque Eólico El Parrón |  | 4564 | AustriaEnergy Chile Diez SpA | SAC | Rechazada |  | 200 | Híbrido |  | S/E Seccionadora Las Delicias 220 kV | 220 | Interruptor y medio | Por Definir, lado norte | Maule | Cauquenes | Zonal
1706 | Central Fotovoltaica Camino al Sol |  | 4533 | CVE Utility Scale SpA. | SAC | Detenida a la espera de definición de ingeniería de la obra |  | 90 | Híbrido |  | S/E Santa Cruz 66 kV | 66 | Barra principal y transferencia | B3, por definir | Libertador General Bernardo OHiggins | Santa Cruz | Zonal
1705 | PSF BESS Nogal |  | 4551 | Orion Power SpA. | SAC | Detenida a la espera de definición de ingeniería de la obra |  | 90 | Híbrido |  | S/E Seccionadora El Pimiento 220 kV | 220 | Interruptor y medio | Diagonal 2 entre paños J5/J6 | Metropolitana de Santiago | Melipilla | Nacional
1704 | Central Fotovoltaica Marte |  | 4522 | CVE Utility Scale SpA. | SAC | Rechazada |  | 90 | Híbrido |  | Nueva S/E Litueche 110 kV | 110 | Barra principal y transferencia | H3, por definir | Libertador General Bernardo OHiggins | Litueche | Zonal
1703 | Central Fotovoltaica Gabriel |  | 4547 | CVE Utility Scale SpA. | SAC | Detenida a la espera de definición de ingeniería de la obra |  | 90 | Híbrido |  | Nueva S/E Seccionadora El Guindal 110 kV | 110 | Barra principal seccionada y transferencia | H5, por definir | Libertador General Bernardo OHiggins | Codegua | Zonal
1702 | Central Fotovoltaica Florencia |  | 4549 | CVE Utility Scale SpA. | SAC | Detenida a la espera de definición de ingeniería de la obra |  | 90 | Híbrido |  | Nueva S/E Coiquén 66kV | 66 | Barra principal y transferencia | B3, por definir | Ñuble | Quirihue | Zonal
1701 | PFV Pahuilmo |  | 4544 | Solek Chile Services SpA | SAC | Detenida a la espera de definición de ingeniería de la obra |  | 90 | Híbrido |  | S/E Seccionadora El Pimiento 110 kV | 110 | B1 | por definir | Metropolitana de Santiago | Melipilla | Zonal
1700 | BESS Tritón |  | 4550 | Grenergy Renovables Pacific Limitada | SAC | Detenida a la espera de definición de ingeniería de la obra |  | 200 | Híbrido |  | S/E Seccionadora El Pimiento 220 kV | 220 | Media Diagonal | por definir | Metropolitana de Santiago | Melipilla | Nacional
1699 | Central Fotovoltaica Teodoro |  | 4555 | CVE Utility Scale SpA. | SAC | Detenida a la espera de definición de ingeniería de la obra |  | 90 | Híbrido |  | S/E Seccionadora Las Delicias 66 kV | 66 | Barra principal y transferencia | B3, por definir | Ñuble | Quirihue | Zonal
1698 | PFV Culenco |  | 4553 | TALHUAN CULENCO SOLAR SPA | SAC | Rechazada |  | 200 | Híbrido |  | S/E Seccionadora Las Delicias 220 kV | 220 | Barra principal N1 y N2 | J13 y J14 | Ñuble | Ninhue | Zonal
1697 | Arena Generación |  | 4541 | CI GMF II Llanura Solar ProjectCo SpA | SAC | Detenida a la espera de definición de ingeniería de la obra |  | 700 | Híbrido |  | Nueva S/E Seccionadora Llullaillaco 500 kV | 500 | Por definir | Por definir | Antofagasta | Taltal | Nacional
1696 | WF Ambrosía |  | 4538 | Atlas Development Chile SpA | SAC | Rechazada |  | 200 | Eólico |  | S/E Seccionadora Las Delicias 220 kV | 220 | interruptor y medio | J13 | Ñuble | Quirihue | Zonal
1695 | Parque Eólico Cobquecura |  | 4520 | GM Developments SpA | SAC | Detenida a la espera de definición de ingeniería de la obra |  | 250 | Eólico |  | S/E Seccionadora Las Delicias 220 kV | 220 | Barra Principal 2 | Paño J9 | Ñuble | Cobquecura | Nacional
1694 | Avestruz |  | 4523 | ALBATROSS RENEWABLES SPA | SAC | Rechazada |  | 120 | Híbrido |  | Nueva S/E Litueche 110 kV | 110 | Doble Barra | H3 | Libertador General Bernardo OHiggins | Litueche | Zonal
1693 | Parque Santa Bárbara |  | 4535 | Plantar Solar SPV I SpA | SAC | Rechazada |  | 210 | Híbrido |  | Nueva S/E Litueche 110 kV | 110 | Barra principal | Por definir | Libertador General Bernardo OHiggins | Litueche | Nacional
1692 | Parque Eólico Los Cardos |  | 4521 | Altovento SpA | SAC | Detenida a la espera de definición de ingeniería de la obra |  | 108 | Eólico |  | S/E Seccionadora Las Delicias 220 kV | 220 | Por definir | Por definir | Ñuble | San Carlos | Zonal
1691 | Parque Eólico Las Delicias |  | 4569 | Besalco Energía Renovable S.A. | SAC | Rechazada |  | 140 | Eólico |  | S/E Seccionadora Las Delicias 220 kV | 220 | interruptor y medio | por definir | Ñuble | Quirihue | Zonal
1690 | Lajuelas Solar |  | 4519 | Energy Head SpA | SAC | Rechazada |  | 60 | Solar |  | S/E Quilmo II 66 kV | 66 | Barra principal | B4 | Ñuble | Chillán Viejo | Zonal
1689 | PFV Litueche |  | 4552 | Solek Chile Services SpA | SAC | Rechazada |  | 90 | Híbrido |  | Nueva S/E Litueche 110 kV | 110 | B1 | H4 | Libertador General Bernardo OHiggins | Litueche | Zonal
1688 | FV Prat |  | 4517 | 3 MW Desarrollo SpA | SAC | Rechazada |  | 130 | Solar |  | S/E Seccionadora Las Delicias 220 kV | 220 | Diagonal | J9-J10 por definir | Ñuble | Quirihue | Zonal
1687 | PFV Prueba |  |  | Parque Solar Viveros SpA | SAC | Desistida |  | 90 | Híbrido |  | S/E Quillota 110 kV | 110 | Barra principal sección 1 | por definir | Valparaiso | Quillota | Zonal
1686 | PFV El Pato |  |  | Parque Solar Viveros SpA | SAC | Desistida |  | 90 | Híbrido |  | NUEVA S/E SECCIONADORA EL PIMIENTO 110 kV | 110 | B1 | por definir | Metropolitana de Santiago | Melipilla | Zonal
1685 | FV Canahuate |  | 4516 | 3 MW Desarrollo SpA | SAC | Rechazada |  | 9 | Solar |  | S/E Montenegro 13,2 kV | 13 | Barra principal | C4 | Ñuble | San Ignacio | Zonal |  | 07/2025
1684 | FV Los Pinos |  | 4515 | 3 MW Desarrollo SpA | SAC | Rechazada |  | 9 | Solar |  | S/E Montenegro 13,2 kV | 13 | Barra principal | C5 | Ñuble | San Ignacio | Zonal |  | 07/2025
1683 | Habilitación Tansformador de Potencia Stand By |  | 4561 | Minera Valle Central S.A. | FEHACIENTES | Proyecto declarado en construccion |  | 23.5 | Consumo |  | S/E Minera Valle Central 154 kV | 154 | Barra Simple | Por definir | Libertador General Bernardo OHiggins | Requínoa | Dedicada |  | 08/2024
1682 | BESS POLPAICO NUEVA ENERGÍA 2 |  | 4512 | JINKO POWER CHILE II SPA | SAC | Proyecto autorizado para declararse en construcción |  | 300 | Híbrido |  | S/E Polpaico 500 kV | 500 | Doble barra mas barra transferencia | K5 | Metropolitana de Santiago | Tiltil | Nacional | 21/01/2025 18:21:17 | 05/2026
1681 | Alimentador 23 kV Salida 1 S/E Puerto Varas |  | 4511 | Cooperativa Regional Eléctrica Llanquihue Ltda | SAC | Proyecto declarado en construcción |  | 10 | Consumo |  | S/E Puerto Varas 23 kV | 23 | Barra Principal | E6 | Los Lagos | Puerto Varas | Zonal | 06/08/2024 09:23:08 | 02/2025
1680 | BESS Halcón 18 |  | 4509 | oEnergy Development SpA | SAC | Desarrollo de estudios y/o antecedentes |  | 300 | Híbrido |  | S/E Carrera Pinto 220 kV | 220 | Interruptor y medio | J21 | Atacama | Copiapó | Nacional
1679 | Chincolco |  | 4510 | Fotovoltaica San Miguel SpA | SUCTD | Rechazada |  | 65 | Solar |  | Circuito 2 de LTx 2x220 kV Los Piuquenes – Quillota | 220 | Nueva S/E seccionadora | Seccionamiento circuito 2 de la LTx 2x220 kV Los Piquenes – Quillota | Valparaiso | Petorca | Dedicada | 06/02/2024 10:41:58 | 12/2024 | 10/2025
1678 | Chincolco |  |  | Fotovoltaica Itahue SpA. | SUCTD | Desistida |  | 65 | Solar |  | Circuito 2 de LTx 2x220 kV Los Piuquenes - Quillota | 220 | Nueva S/E seccionadora | Seccionamiento circuito 2 de la LTx 2x220 kV Los Piquenes - Quillota | Valparaiso | Petorca | Dedicada
1677 | Chincolco |  |  | Fotovoltaica Itahue SpA. | SUCTD | Desistida |  | 65 | Solar |  | Circuito 2 de LTx 2x220 kV Los Piuquenes - Quillota | 220 | Nueva S/E seccionadora | Seccionamiento circuito 2 de la LTx 2x220 kV Los Piquenes - Quillota | Valparaiso | Petorca | Dedicada
1676 | BESS Halcón 21 |  | 4507 | oEnergy Development SpA | SUCTD | Proyecto Autorizado para Declararse en Construcción |  | 300 | Híbrido |  | Línea Chacaya - El Cobre 220 kV | 220 | En seccionamiento al Circuito N°2 | Seccionamiento | Antofagasta | Mejillones | Dedicada |  | 11/2026
1675 | AR San Nicolás Solar |  | 4508 | AR Ministro Hales Solar SpA. | SUCTD | Rechazada |  | 96 | Híbrido |  | LAT Colbún - Procart 220 kV | 220 | Seccionamiento | N/A | Maule | Colbún | Dedicada
1674 | AR San Nicolás Solar |  |  | AR ENERGIA CHILE SPA | SUCTD | Desistida |  | 96 | Híbrido |  | LAT Colbún - Procart 220kV | 220 | Seccionamiento | N/A | Maule | Colbún | Dedicada
1673 | Jardín Solar |  | 4506 | Colbún S.A. | SAC | Rechazada |  | 600 | Híbrido |  | S/E Nueva Pozo Almonte 220 kV | 220 | Barra Principal N°1 | J16-J19 | Tarapacá | Pozo Almonte | Nacional
1672 | Solango |  | 4505 | Hidroenersur S.A. | SUCTD | Proyecto Autorizado para Declararse en Construcción |  | 8.2 | Solar |  | S/E Picoiquen 13,2 kV | 13 | S/E Switchgear 13.2 kV | Switchgear 13.2 conectado a SE Central Picoiquen | La Araucanía | Angol | Dedicada |  | 05/2025
1849 | PH Pedregal |  | 4504 | Icafal Lancuyen SpA | SAC | Proyecto autorizado para declararse en construcción |  | 200 | Híbrido |  | S/E Santa Clara 220 kV | 220 | Barra Principal N°1 | J1 | Biobío | Los Ángeles | Nacional | 13/08/2025 19:37:25 | 08/2027
1670 | BESS Tambillo |  | 4503 | BESS El Salado SpA. | SAC | Desarrollo de estudios y/o antecedentes |  | 405 | Híbrido |  | S/E Nueva Pozo Almonte 220kV | 220 | Barra 2 | JX | Tarapacá | Pozo Almonte | Nacional
1669 | BESS Tambillo |  |  | BESS Pueblo Hundido SpA | SAC | Desistida |  | 405 | Híbrido |  | S/E Nueva Pozo Almonte 220kV | 220 | Barra 2 | JX | Tarapacá | Pozo Almonte | Nacional
1668 | BESS ALTILIUM |  | 4490 | Colbún S.A. | SAC | Proyecto autorizado para declararse en construcción |  | 200 | Híbrido |  | S/E Cumbre 220 kV | 220 | Barra 2 | J12 | Atacama | Diego de Almagro | Nacional | 07/01/2026 11:43:22 | 01/2028
1667 | Molinillo |  | 4489 | Solarpack Chile Limitada | SAC | Proyecto autorizado para declararse en construcción |  | 300 | Eólico |  | S/E Duqueco 220 kV | 220 | Barra 1 | J5 | Biobío | Los Ángeles | Nacional | 29/08/2024 15:06:46 | 08/2026
1666 | BESS Saucache |  | 4488 | Solarpack Chile Limitada | SAC | Rechazada |  | 200 | Híbrido |  | S/E Parinacota 220 kV | 220 | Barra 220 kV | J4 | Arica y Parinacota | Arica | Nacional
1665 | Nuevo Alimentador SE Puerto Varas Paño E5 |  | 4483 | Sistema de Transmisión del Sur S.A. | SAC | Clasificado como Obra Menor |  | 6.2 | Consumo |  | S/E Puerto Varas 23 kV | 23 | Barra Principal, Sección 2 | E5 | Los Lagos | Puerto Varas | Zonal
1664 | Nuevo Alimentador SE Puerto Varas Paño E4 |  | 4482 | Sistema de Transmisión del Sur S.A. | SAC | Clasificado como Obra Menor |  | 7.4 | Consumo |  | S/E Puerto Varas 23 kV | 23 | Barra Principal, sección 2 | E4 | Los Lagos | Puerto Varas | Zonal
1663 | PFV Chilicauquén (ex PFV Quinteros) |  | 4487 | Membrillo SpA | SUCTD | Rechazada |  | 135 | Híbrido |  | 2x220 kV Nueva Ventana - Nogales | 220 | Seccionamiento en Interruptor y Medio | J7, J8 | Valparaiso | Puchuncaví | Dedicada
1662 | Quintano |  | 4486 | Di Leonardo Manfredi SpA. | SAC | Proyecto autorizado para declararse en construcción |  | 90 | Solar |  | S/E Puchuncavi 110 kV | 110 | Barra Principal Sección 2 | H4 | Valparaiso | Quintero | Zonal | 13/09/2024 16:41:19 | 09/2026
1661 | BESS Nudo Norte |  | 4485 | Solarpack Chile Limitada | SAC | Rechazada |  | 100 | Híbrido |  | S/E Uribe 110 kV | 110 | Barra 1 | H4 | Antofagasta | Antofagasta | Zonal
1660 | BESS Volta (Ex BESS Don Ignacio I) |  | 4484 | Solarpack Chile Limitada | SAC | Observaciones a Informe de Autorización de Conexión Preliminar |  | 300 | Híbrido |  | S/E Carrera Pinto 220 kV | 220 | Barra 1 | J16 | Atacama | Copiapó | Nacional
1659 | BESS El Aparecido |  | 4481 | Energy Head SpA | SUCTD | Proyecto Autorizado para Declararse en Construcción |  | 40 | Híbrido |  | Loma Los Colorados - Tap Punta Peuco 110 kV | 110 | Tap off | H2 | Metropolitana de Santiago | Tiltil | Dedicada | 13/02/2026 11:54:21 | 08/2027
1658 | Catalina del Verano |  | 4480 | Verano Capital Holding SpA | SAC | Proyecto autorizado para declararse en construcción |  | 41 | Solar |  | S/E Tuniche 66 kV | 66 | Barra Principal | B3 | Libertador General Bernardo OHiggins | Rancagua | Zonal | 29/08/2024 14:54:18 | 08/2026
1657 | ENAPAC DISTRIBUCION ESTE |  | 4479 | Trends Ingeniería S.A | SUCTD | Rechazada |  | 74.8 | Consumo |  | S/E Luz del Norte 220 KV | 220 | BARRA PRINCIPAL | POR DEFINIR | Atacama | Copiapó | Dedicada | 16/09/2024 17:55:40 | 03/2025
1656 | ENAPAC DISTRIBUCION NORTE |  | 4478 | Trends Ingeniería S.A | SAC | Rechazada |  | 18 | Consumo |  | S/E GALLEGUILLOS 110KV | 110 | BARRA PRINCIPAL | H4, POR DEFINIR | Atacama | Copiapó | Zonal
1655 | ENAPAC |  | 4477 | Trends Ingeniería S.A | SUCTD | Rechazada |  | 64.8 | Consumo |  | S/E Cenizas 110 kV | 110 | BARRA PRINCIPAL | POR DEFINIR | Atacama | Caldera | Dedicada
1654 | BESS del Desierto |  | 4476 | BESS del Desierto SpA | FEHACIENTES | Proyecto declarado en construccion |  | 200 | Híbrido |  | S/E Sol del Desierto 33 kV | 33 | Barra Principal, sección 1 y 2 | por definir | Antofagasta | Maria Elena | Dedicada |  | 09/2024
1653 | Nuevo Alimentador 12 kV Délano en S/E Pajaritos |  | 4475 | Enel Distribución Chile S.A. | SAC | Proyecto declarado en construcción |  | 8.3 | Consumo |  | S/E Pajaritos 12 kV | 12 | Barra 12 kV N°3 | C17 | Metropolitana de Santiago | Maipú | Zonal | 26/03/2024 00:00:00 | 09/2024
1652 | PMG Patache +BESS |  | 4474 | Cielpanel SpA | SUCTD | Rechazada |  | 9 | Híbrido |  | S/E Central Tarapacá 6 kV | 6 | Barra 6.6 kV | Circuito MT 1BBB14 en barra 6.6kV bajo trafo de arranque 1BCT10 de 28MVA | Tarapacá | Iquique | Dedicada
1651 | Nuevo Alimentador 12 kV Traiguén en S/E Alonso de Córdova |  | 4473 | Enel Distribución Chile S.A. | SAC | Proyecto declarado en construcción |  | 8.3 | Consumo |  | S/E Alonso de Córdova 12 kV | 12 | Barra 12 kV N°4 (celda) | C27 | Metropolitana de Santiago | Las Condes | Zonal | 25/03/2024 00:00:00 | 09/2024
1650 | BESS Tres Puntas |  | 4472 | Parque Fotovoltaico Hualo SpA | SAC | Elaboración Informe de Autorización de Conexión Preliminar |  | 240 | Híbrido |  | S/E La Ruca 220 kV | 220 | Diagonal Futura | por definir | Coquimbo | Andacollo | Zonal
1649 | Solar Tres Puntas |  |  | Parque Fotovoltaico Hualo SpA | SAC | Desistida |  | 240 | Híbrido |  | La Ruca 220 kV | 220 | Diagonal futura | por definir | Coquimbo | Andacollo | Zonal
1648 | PROYECTO ODATA ST01 EXPANSIÓN | 1 | 4464 | ODATA CHILE S.A. | FEHACIENTES | Proyecto declarado en construccion | 2023-10-06 | 30 | Consumo | 2024-12-31 | S/E Nueva Lampa 220 kV | 220 | Ambas Barras (configuración interruptor y medio) | J7/J8 (Diagonal Nº3) | Metropolitana de Santiago | Lampa | Dedicada |  | 06/2024
1647 | Solar Oriente |  | 4453 | Aes Chile Inversiones Renovables SpA | SUCTD | Proyecto Autorizado para Declararse en Construcción |  | 520 | Híbrido |  | Línea 220 kV Lagunas - Puquios | 220 | Seccionamiento | Seccionamiento | Tarapacá | Pozo Almonte | Dedicada | 27/02/2025 09:45:44 | 02/2027
1646 | Volcán Puntiagudo (Ex SAE Teno) |  | 4456 | BIWO Renovables S.A. | SAC | Proyecto autorizado para declararse en construcción |  | 20 | Híbrido |  | S/E Teno 66 kV | 66 | Barra Principal | B4 | Maule | Teno | Zonal | 27/02/2026 10:46:53 | 12/2027
1645 | PE Ámbar |  | 4455 | Colbún S.A. | SAC | Detenida a la espera de definición de ingeniería de la obra |  | 400 | Híbrido |  | S/E Don Héctor 220kV | 220 | Barra Principal N°2 | J21 | Atacama | Vallenar | Nacional
1644 | Banderita |  | 4454 | Solarpack Chile Limitada | SUCTD | Proyecto Autorizado para Declararse en Construcción |  | 200 | Híbrido |  | Línea 1x220 kV Centinela - Las Salinas | 220 | Nuevo seccionamiento | Por definir | Antofagasta | Sierra Gorda | Dedicada | 06/06/2025 23:16:24 | 06/2027
1643 | BESS ATARDECER NUEVA ENERGÍA 1 (Ex-BESS LA LIGUA ENERGIA 1) |  | 4451 | JINKO POWER CHILE SPA | SAC | Proyecto autorizado para declararse en construcción |  | 150 | Híbrido |  | Nueva S/E La Ligua 220 kV | 220 | Barra principal No 1 y 2 | J10-J11 | Valparaiso | La Ligua | Zonal | 16/12/2024 08:35:54 | 07/2026
1642 | BESS Halcón 12 |  | 4452 | oEnergy Development SpA | SAC | Rechazada |  | 250 | Híbrido |  | SE Crucero 220 kV | 220 | Barra Principal Seccion 1 | J11 | Antofagasta | Maria Elena | Nacional | 09/07/2024 10:36:53 | 05/2025
1640 | SAE Volcán Sollipulli (Ex SAE Barro Blanco) |  | 4448 | PELICANO SpA | SAC | Proyecto autorizado para declararse en construcción |  | 20 | Híbrido |  | S/E Barro Blanco 66 kV | 66 | Barra Principal | B4 | Los Lagos | Osorno | Zonal | 28/10/2025 00:00:00 | 12/2025 | 06/2027
1639 | SAE Volcán Mentolat (Ex SAE Loreto) |  | 4447 | PELICANO SpA | SAC | Detenida a la espera de definición de ingeniería de la obra |  | 20 | Híbrido |  | S/E Loreto 66 kV | 66 | Barra N°1 | B1 | Libertador General Bernardo OHiggins | Coltauco | Zonal
1638 | SAE Volcán Melimoyu (Ex SAE Itahue) |  | 4449 | PELICANO SpA | SAC | Proyecto autorizado para declararse en construcción |  | 20 | Híbrido |  | S/E Itahue 66 kV | 66 | Barra Sección N°2 | B9 | Maule | Molina | Zonal | 28/10/2025 00:00:00 | 12/2025 | 06/2027
1637 | SAE Volcán Hudson (Ex SAE La Ronda) |  | 4446 | PELICANO SpA | SAC | Proyecto autorizado para declararse en construcción |  | 20 | Híbrido |  | S/E La Ronda 66 kV | 66 | Barra Principal | B4 | Libertador General Bernardo OHiggins | San Fernando | Zonal | 28/10/2025 00:00:00 | 12/2025 | 06/2027
1636 | SAE Volcán Tupungatito (ex La Palma) |  | 4444 | BIWO Renovables S.A. | SAC | Rechazada |  | 20 | Híbrido |  | S/E La Palma 66 kV | 66 | Barra Principal | B4 | Maule | San Javier | Zonal
1635 | SAE Volcán Guallatiri (Ex SAE Paso Hondo) |  | 4445 | PELICANO SpA | SAC | Proyecto autorizado para declararse en construcción |  | 0 | Híbrido |  | S/E Paso Hondo 66 kV | 66 | Barra Principal | B3 | Maule | Parral | Zonal | 28/10/2025 00:00:00 | 12/2025 | 06/2027
1634 | SAE Volcán Lanín (Ex SAE Curacautin) |  | 4443 | PELICANO SpA | SAC | Proyecto autorizado para declararse en construcción |  | 20 | Híbrido |  | S/E Curacautin 66 kV | 66 | Barra Principal | B2 | La Araucanía | Curacautín | Zonal | 28/10/2025 00:00:00 | 12/2025 | 06/2027
1633 | SAE Volcán Chaitén (Ex SAE Lautaro) |  | 4442 | PELICANO SpA | SAC | Proyecto autorizado para declararse en construcción |  | 20 | Híbrido |  | S/E Lautaro 66 kV | 66 | Barra Principal | B5 | La Araucanía | Lautaro | Zonal | 02/01/2026 00:00:00
1632 | Nuevo Alimentador SE Alto Bonito Paño E5 |  | 4441 | Sistema de Transmisión del Sur S.A. | SAC | Clasificado como Obra Menor |  | 6.1 | Consumo |  | S/E Alto Bonito 23 kV | 23 | Barra Principal, sección 2 | E5 | Los Lagos | Puerto Montt | Zonal
1631 | Nuevo Alimentador SE Alto Bonito Paño E4 |  | 4440 | Sistema de Transmisión del Sur S.A. | SAC | Clasificado como Obra Menor |  | 7.3 | Consumo |  | S/E Alto Bonito 23 kV | 23 | Barra Principal, Sección 2 | E4 | Los Lagos | Puerto Montt | Zonal
1630 | PRAT SOLAR |  | 4439 | Plantar Solar SPV I SpA | SAC | Detenida a la espera de definición de ingeniería de la obra |  | 9 | Híbrido |  | S/E Hualte 66 kV | 66 | Barra 1 | B5 (Norte) | Ñuble | Ninhue | Zonal
1629 | BESS Halcón de Almagro Etapa 1 |  | 4438 | oEnergy Development SpA | SUCTD | Rechazada |  | 20 | Híbrido |  | Línea 110 kV Diego de Almagro - Río Salado | 110 | En Derivación | Tap-Off | Atacama | Diego de Almagro | Dedicada
1628 | BESS Arica II |  | 4437 | Engie Energía Chile S.A. | SAC | Proyecto declarado en construcción |  | 30 | Híbrido |  | S/E Arica 66 kV | 66 | Barra Principal | B6 | Arica y Parinacota | Arica | Zonal | 29/07/2024 17:42:00 | 01/2025
1627 | Arena BESS |  | 4436 | CI NMF I Arena ProjectCo SpA | SUCTD | Desistida |  | 270 | Híbrido |  | LT 220 kV Parinas - Lalackama | 220 | N/A | N/A | Antofagasta | Taltal | Dedicada
1626 | Mejoramiento en Transporte y Distribución de Relaves Estanque Elevado Fase 1 y 2 |  | 4435 | Sierra Gorda SCM | SUCTD | Proyecto Autorizado para Declararse en Construcción |  | 10 | Consumo |  | S/E Sierra Gorda 33 kV | 33 | Barras 1 y 3, 33 kV | H18 y H41 | Antofagasta | Sierra Gorda | Dedicada | 14/08/2024 14:14:13 | 08/2026
1625 | BESS Tamarugal |  | 4434 | Solarpack Chile Limitada | SUCTD | Desistida |  | 187 | Híbrido |  | S/E Granja Solar 220 kV | 220 | Barra N°1 | H2 | Tarapacá | Pozo Almonte | Dedicada
1624 | BESS Halcón de Almagro Etapa 2 |  | 4416 | oEnergy Development SpA | SUCTD | Rechazada |  | 60 | Híbrido |  | Diego de Almagro - Llanta 2x110 kV | 110 | En Derivación | Tap Off | Atacama | Diego de Almagro | Dedicada
1623 | Ríos de Ondarreta (Ex - Ríos Nueva Pozo Almonte) |  | 4415 | Ríos Nueva Pozo Almonte SpA | SAC | Desarrollo de estudios y/o antecedentes |  | 125 | Híbrido |  | S/E Nueva Pozo Almonte 220 kV | 220 | Interruptor y medio | J24 | Tarapacá | Pozo Almonte | Nacional
1622 | BESS Halcón de Almagro Etapa 3 |  | 4414 | oEnergy Development SpA | SUCTD | Audiencia y antecedentes adicionales |  | 44 | Híbrido |  | Diego de Almagro - Minera Franke 110 kV | 110 | en derivación | Tap Off | Atacama | Diego de Almagro | Dedicada
1621 | FV Oro y Cielo |  | 4413 | Acciona Energía Chile SpA | SUCTD | Proyecto Autorizado para Declararse en Construcción |  | 96.2 | Solar |  | 1x220 kV Polpaico-Santa Filomena | 220 | Seccionamiento (BP+BT) | Paño Nueva S/E Seccionadora Oro y Cielo | Metropolitana de Santiago | Tiltil | Dedicada | 06/11/2024 22:05:25 | 11/2026
1620 | Parque Eólico Joya del Pacífico |  | 4412 | TS3 SpA | SAC | Desistida |  | 120 | Eólico |  | S/E La Polvora 110 kV | 110 | Barra principal | H9 | Valparaiso | Valparaíso | Zonal
1619 | Solar Wing |  | 4399 | Copiapó Solar S.A. | FEHACIENTES | Proyecto autorizado para declararse en construcción |  | 200 | Solar |  | Desierto de Atacama 220 kV | 220 | Barra Principal | Por definir | Atacama | Tierra Amarilla | Dedicada |  | 01/2025
1618 | PMG San Benedicto (Ex PMG Santa Barbara II) |  | 4395 | Santa Barbara II SpA. | SAC | Elaboración Informe de Autorización de Conexión Preliminar |  | 9 | Solar |  | SE Hualte 66kV | 66 | Barra Principal | B4 | Ñuble | Ninhue | Zonal
1617 | PMG Santa Barbara II |  |  | Santa Barbara II SpA. | SAC | Desistida |  | 9 | Solar |  | SE Hualte 66kV | 66 | Barra Principal | B4 | Ñuble | Ninhue | Zonal
1616 | Solar Wing |  |  | Copiapó Solar S.A. | FEHACIENTES | Desistida |  | 200 | Híbrido |  | Desierto de Atacama 220 kV | 220 | Barra Principal | Por Definir | Atacama | Tierra Amarilla | Dedicada
1615 | Sistema de Almacenamiento Central Desierto de Atacama |  | 4390 | Copiapó Solar S.A. | FEHACIENTES | Proyecto declarado en construccion |  | 110 | Híbrido |  | S/E Desierto de Atacama 33 kV | 33 | Media Tensión | Por Definir | Atacama | Tierra Amarilla | Dedicada |  | 04/2024
1612 | PF Cristaria Solar+ BESS (Etapa 1) |  | 4394 | Cristaria Solar SpA | SAC | Rechazada |  | 120 | Híbrido |  | S/E Nueva Maitencillo 220 kV | 220 | Barra 220kV | POR DEFINIR | Atacama | Freirina | Nacional
1611 | La Orquidea |  | 4393 | RWE Renewables Chile SpA | SAC | Rechazada |  | 94.5 | Eólico |  | S/E Cerros de Huichahue 220 kV | 220 | Barra Principal N°2 | J12 - J11 | Los Ríos | La Unión | Nacional
1610 | Magnus Solaris |  | 4392 | Enel Green Power del Sur | SAC | Detenida a la espera de definición de ingeniería de la obra |  | 750 | Híbrido |  | S/E Kimal 500 kV | 500 | Interruptor y medio | K9, K11 | Antofagasta | Maria Elena | Nacional
1609 | Parque Fotovoltaico Sol de Piuchén |  | 4391 | Gestión y Asesoria de Energía SpA. | SAC | Rechazada |  | 120 | Híbrido |  | S/E Portezuelo 110 kV | 110 | Barra Principal | H4, por definir | Libertador General Bernardo OHiggins | Marchigüe | Zonal
1608 | LAS MELLIZAS GENERACIÓN |  | 4389 | Las Mellizas Generación SpA. | SAC | Proyecto autorizado para declararse en construcción |  | 220 | Híbrido |  | S/E Entre Ríos 500 kV | 500 | Barra principal N°2 | K12 | Ñuble | Pemuco | Nacional | 26/09/2025 13:30:31 | 12/2026
1607 | Sistema de Almacenamiento del PF Sol de Lila |  | 4388 | Enel Green Power del Sur | FEHACIENTES | Desistida |  | 150 | Híbrido |  | S/E Sol de Lila 33 kV | 33 | Celdas 33 kV | Celdas 33 kV | Antofagasta | San Pedro de Atacama | Dedicada |  | 06/2024
1606 | Parque Fotovoltaico El Hualle |  | 4387 | Parque Fotovoltaico El Hualle SpA | SAC | Periodo de presentación de discrepancias |  | 60 | Solar |  | S/E Hualte 66 kV | 66 | Barra Principal | por definir | Ñuble | Ninhue | Zonal
1605 | Parque Fotovoltaico El Hualle |  |  | Parque Fotovoltaico El Hualle SpA | SAC | Desistida |  | 80 | Solar |  | S/E Hualte | 66 | por definir | por definir | Ñuble | Ninhue | Zonal
1604 | Tropical |  | 4385 | Solarpack Chile Limitada | SAC | Detenida a la espera de definición de ingeniería de la obra |  | 300 | Solar |  | S/E Candelaria 220 kV | 220 | Barra N°1 | J11 | Libertador General Bernardo OHiggins | Mostazal | Nacional
1603 | Merengues |  | 4386 | Solarpack Chile Limitada | SAC | Rechazada |  | 200 | Solar |  | S/E Tinguiririca 220 kV | 220 | Barra N°2 | J9 | Libertador General Bernardo OHiggins | Placilla | Nacional
1602 | Parque Solar Fotovoltaico Tirana Oeste |  | 4379 | Fotovoltaica Pozo Almonte SpA | SAC | Proyecto autorizado para declararse en construcción |  | 336 | Solar |  | S/E Nueva Pozo Almonte 220kV | 220 | por definir | J17/J18 | Tarapacá | Pozo Almonte | Nacional | 18/06/2025 16:02:15 | 04/2027
1601 | Parque Eólico Yumbel |  | 4375 | FRV Services Chile SpA | SAC | Detenida a la espera de definición de ingeniería de la obra |  | 235 | Eólico |  | S/E Hualqui 220kV | 220 | por definir | por definir | Biobío | Yumbel | Nacional
1600 | BESS Bio Bio |  | 4384 | Grenergy Renovables Pacific Limitada | SAC | Proyecto autorizado para declararse en construcción |  | 90 | Híbrido |  | S/E Lagunillas 220 kV | 220 | Media Diagonal J14-J15 | J14-J15 | Biobío | Coronel | Nacional | 15/07/2024 17:49:55 | 07/2026
1599 | Bess Santa Rosa |  | 4378 | Grenergy Renovables Pacific Limitada | SAC | Rechazada |  | 90 | Híbrido |  | S/E Hualqui 220 kV | 220 | Paño J12 S/E Hualqui | J12 | Biobío | Hualqui | Zonal
1598 | BESS Varón |  | 4381 | Grenergy Renovables Pacific Limitada | SAC | Detenida a la espera de definición de ingeniería de la obra |  | 90 | Híbrido |  | S/E La Pólvora 220 kV | 220 | Media diagonal J14-J15 | J14-15 | Valparaiso | Valparaíso | Nacional
1597 | PFV + BESS Carrizalillo |  | 4382 | Grenergy Renovables Pacific Limitada | SAC | Desarrollo de estudios y/o antecedentes |  | 150 | Híbrido |  | S/E Don Héctor 220 kV | 220 | Media Diagonal J20-J21 | J20-J21 | Atacama | Vallenar | Nacional
1596 | BESS Halcón 20 |  | 4396 | oEnergy Development SpA | SAC | Proyecto autorizado para declararse en construcción |  | 300 | Híbrido |  | S/E Nueva Pozo Almonte 220 kV | 220 | Barra 2 | J24 | Tarapacá | Pozo Almonte | Nacional | 06/02/2026 12:43:17 | 12/2027
1595 | Pampa Solar del Tamarugal |  | 4380 | Electra SpA | SAC | Proyecto autorizado para declararse en construcción |  | 120 | Híbrido |  | S/E Nueva Pozo Almonte 220 kV | 220 | Interruptor y medio, barra principal 2 | Paño se ubicará en el extremo norte que es parte de la futura subestación | Tarapacá | Pozo Almonte | Nacional | 23/09/2025 00:00:00 | 02/2026
1594 | Parque Eólico Monterrey |  | 4383 | UKA Chile y Compañía | SAC | Rechazada |  | 147 | Eólico |  | S/E Hualqui 220 kV | 220 | Barra Principal 1 y 2 | Por definir | Biobío | Yumbel | Zonal
1593 | Proyecto Hortensias |  | 4376 | Altovento SpA | SAC | Detenida a la espera de definición de ingeniería de la obra |  | 300 | Eólico |  | S/E Hualqui 220kV | 220 | Por definir | Por definir | Biobío | Florida | Zonal
1592 | Pita Solar |  | 4377 | RWE Renewables Chile SpA | SAC | Proyecto autorizado para declararse en construcción |  | 136.4 | Híbrido |  | S/E Nueva Pozo Almonte 220 kV | 220 | por definir | J13/J14 | Tarapacá | Pozo Almonte | Nacional | 23/09/2025 00:00:00 | 08/2027
1591 | Ara Solar |  | 4397 | Solar Uno SpA | SAC | Observaciones a Informe de Autorización de Conexión Preliminar |  | 250 | Híbrido |  | S/E Nueva Pozo Almonte 220 kV | 220 | Barra 1 | J13/J14 | Tarapacá | Pozo Almonte | Nacional
1590 | PFV Hemera (Ex PFV Bellavista Norte) |  | 4374 | Bellavista Solar SpA. | SAC | Detenida a la espera de definición de ingeniería de la obra |  | 100 | Híbrido |  | S/E Los Maquis (CGE) 66 kV | 66 | Barra Principal | B6 | Maule | Río Claro | Zonal
1589 | PMG Santa Barbara II |  |  | Santa Barbara II SpA. | SAC | Desistida |  | 9 | Solar |  | S/E Hualte 66 kV | 66 | Barra Principal | B4 | Ñuble | Ninhue | Zonal
1588 | Parque Solar Fotovoltaico Tirana Oeste |  |  | FRV Services Chile SpA | SAC | Desistida |  | 336 | Solar |  | S/E Nueva Pozo Almonte 220kV | 220 | paño de 220kV, objeto de la ampliación de la S/E Nueva Pozo Almonte | por definir | Tarapacá | Pozo Almonte | Nacional
1587 | Parque Eólico Yumbel |  |  | FRV Services Chile SpA | SAC | Desistida |  | 235 | Eólico |  | S/E Hualqui 220kV | 220 | paño de 220kV, objeto de la ampliación de la SE | por definir | Biobío | Yumbel | Nacional
1586 | FV Coihueco II |  | 4373 | 3 MW Desarrollo SpA | SUCTD | Desistida |  | 120 | Solar |  | S/E San Fabian 220 kV | 220 | Barra simple | J5, por definir | Ñuble | Coihueco | Dedicada | 04/01/2024 18:01:15 | 01/2026
1585 | Parque Fotovoltaico Los Rastrojos |  | 4367 | La Serena Ocho SpA | FEHACIENTES | Proyecto autorizado para declararse en construcción |  | 141 | Híbrido |  | S/E La Huella 220 kV | 220 | Barra principal | por definir | Coquimbo | La Higuera | Dedicada |  | 02/2026
1584 | Parque Fotovoltaico Sol de Varas |  | 4366 | AustrianSolar Chile Tres SpA | SUCTD | Desistida |  | 100.8 | Híbrido |  | S/E Central Luz del Norte 220 kV | 220 | Barra Principal | por definir | Atacama | Copiapó | Dedicada | 16/09/2024 17:53:52 | 12/2025
1583 | Parque Fotovoltaico Sol de Atacama |  | 4365 | AustrianSolar Chile Dos SpA | SUCTD | Rechazada |  | 80 | Híbrido |  | Línea 1x110 kV Mantoverde - Planta de Bombeo N°2 | 110 | Principal | H3 | Atacama | Chañaral | Dedicada
1582 | Sistema de Almacenamiento Quillagua |  | 4364 | Parque Eólico Quillagua SpA | FEHACIENTES | Proyecto declarado en construccion |  | 95 | Híbrido |  | S/E PE Quillagua 23 kV | 23 | Celdas 23 kV | Celdas de media tensión | Antofagasta | Maria Elena | Dedicada |  | 07/2024
1580 | Ramaditas (Ex-Tamarugal Solar 3) |  | 4363 | Solarpack Chile Limitada | SUCTD | Proyecto Autorizado para Declararse en Construcción |  | 300 | Híbrido |  | Circuito línea 2x220 kV Lagunas - Puquios | 220 | Seccionamiento | por definir | Tarapacá | Pozo Almonte | Dedicada | 09/08/2024 12:50:49 | 08/2026
1579 | Pampino (Ex-Tamarugal Solar 2) |  | 4362 | Zelestra Chile SpA | SUCTD | Rechazada |  | 250 | Solar |  | Primer circuito línea 2x220 kV Lagunas - Collahuasi | 220 | Seccionamiento | por definir | Tarapacá | Pozo Almonte | Dedicada
1578 | Parque Eólico Cochento |  | 4361 | Parque Eólico Cochento SpA | SUCTD | Proyecto Autorizado para Declararse en Construcción |  | 54 | Eólico |  | San Gabriel - Mulchén 220kV C1 | 220 | Circuito 1 | Nueva subestación seccionadora | Biobío | Mulchén | Dedicada | 06/03/2024 17:28:44 | 01/2026
1577 | PFV Los Boldos |  | 4360 | Longotoma Solar SpA. | SAC | Proyecto autorizado para declararse en construcción |  | 336 | Híbrido |  | Nueva S/E La Ligua 220 kV | 220 | Barra principal No 1 y 2 | J11-J12 | Valparaiso | La Ligua | Zonal | 15/12/2025 00:00:00 | 02/2026
1576 | Parque Eólico Cochento |  |  | Parque Eólico Cochento SpA | SUCTD | Desistida |  | 60 | Eólico |  | SAN GABRIEL - MULCHEN 220KV C1 | 220 | Circuito 1 | Futura subestación seccionadora PE Cochento | Biobío | Mulchén | Dedicada
1575 | BESS CHACA |  | 4359 | Colbún S.A. | SAC | Proyecto declarado en construcción |  | 240 | Híbrido |  | S/E Roncacho 220 kV | 220 | Barra 2 | J5 y J6 | Arica y Parinacota | Camarones | Nacional | 24/05/2024 15:23:25 | 11/2024
1574 | Parque Eólico Séneca 150 MW |  | 4344 | GM Developments SpA | SAC | Desistida |  | 150 | Eólico |  | S/E Ciruelos 220 kV | 220 | Barra principal | J11 | Los Ríos | Mariquina | Zonal
1573 | Nuevo Alimentador 12 kV Gales en S/E Andes |  | 4343 | Enel Distribución Chile S.A. | SAC | Proyecto declarado en construcción |  | 8.3 | Consumo |  | S/E Andes 12 kV | 12 | Barra 12 kV N°1 | C7 | Metropolitana de Santiago | La Reina | Zonal | 20/05/2024 14:58:44 | 02/2025
1572 | BESS Mirador |  | 4342 | Cielpanel SpA | SAC | Rechazada |  | 16 | Híbrido |  | S/E Hernan Fuentes 23 kV | 23 | Barra 23 kV | Barra 23 kV | Atacama | Copiapó | Zonal
1571 | Tierruca del Verano |  | 4341 | Verano Capital Holding SpA | SAC | Proyecto autorizado para declararse en construcción |  | 83 | Solar |  | S/E Portezuelo 110 kV | 110 | Barra Principal | H3 | Libertador General Bernardo OHiggins | Marchigüe | Zonal | 17/05/2024 17:10:10 | 05/2026
1570 | Nuevo Alimentador Santa Elena 13,2kV SE Panimávida 66/13,2kV, 5,0 (MVA) |  | 4339 | Luzlinares S.A. | SAC | Proyecto declarado en construcción |  | 5 | Consumo |  | S/E Panimavida 13,2 kV | 13 | 2 | C2 | Maule | Colbún | Zonal | 06/03/2024 18:11:30 | 08/2024
1569 | Nuevo Alimentador Santa Ester 13,2kV SE Panimávida 66/13,2kV, 5,0 (MVA |  |  | Luzlinares S.A. | SAC | Desistida |  | 5 | Consumo |  | S/E Panimavida 13,2 kV | 13 | 1 | C1 | Maule | Colbún | Zonal
1568 | Parque Eólico Sierra Esperanza |  | 4338 | Sierra Esperanza SpA | SUCTD | Rechazada |  | 200 | Híbrido |  | Deriv. Línea Punta Colorada - Tres Quebradas 220 kV | 220 | Barra principal, sección 1 | J7 | Coquimbo | La Higuera | Dedicada
1567 | Nuevo Alimentador 12 kV Alarcón de S/E San Joaquín |  | 4337 | Enel Distribución Chile S.A. | SAC | Proyecto declarado en construcción |  | 8.3 | Consumo |  | S/E San Joaquín 12 kV | 12 | Barra 12 kV N°4 (celda) | C25 | Metropolitana de Santiago | San Joaquín | Zonal | 09/05/2024 15:16:35 | 10/2024
1566 | Sistema de almacenamiento del PF Valle del Sol |  | 4324 | Enel Green Power del Sur | FEHACIENTES | Desistida |  | 150 | Híbrido |  | S/E Valle del Sol 33 kV | 33 | Celdas 33kV | Celdas 33 kV | Antofagasta | Maria Elena | Dedicada |  | 04/2024
1565 | Nuevo Alimentador 12 kV Puyehue en S/E Apoquindo |  | 4323 | Enel Distribución Chile S.A. | SAC | Proyecto declarado en construcción |  | 8.3 | Consumo |  | S/E Apoquindo 12 kV | 12 | Barra 12kV N°3 | C23 | Metropolitana de Santiago | Las Condes | Zonal | 25/03/2024 11:30:36 | 09/2024
1564 | PE Cancura |  | 4322 | PE Cancura SpA. | SAC | Desistida |  | 3 | Eólico |  | S/E Cancura 23 kV | 23 | 1 | HT1 | La Araucanía | Angol | Zonal
1563 | Parque Fotovoltaico Lauca |  | 4277 | Arica Solar 1 S.A. | SUCTD | Rechazada |  | 200 | Solar |  | Línea 1x220 kV Parinacota - Willka | 220 | Anillo | Por definir | Arica y Parinacota | Arica | Dedicada |  | 09/2024
1562 | Central Hidroeléctrica Frontera |  | 4321 | Inversiones La Frontera Sur SpA | SAC | Observaciones a Informe de Autorización de Conexión Preliminar |  | 109 | Hidroeléctrica |  | S/E Mulchen 220 kV | 220 | BP1 | J12 | Biobío | Mulchén | Nacional
1558 | San Ezequiel |  | 4317 | Diego de Almagro Solar 2 S.A. | SAC | Rechazada |  | 100 | Solar |  | S/E Leyda 110 kV | 110 | Barra Principal | H3 | Valparaiso | San Antonio | Zonal
1557 | Ampliación Parque Eólico Entre Ríos |  | 4253 | NR Entre Ríos SpA | FEHACIENTES | Desistida |  | 90.5 | Eólico |  | S/E Munilque 33/220 kV y S/E Rapelco 33/220kV | 33 | Barra media tensión | por definir | Biobío | Los Ángeles | Dedicada |  | 09/2023
1556 | Proyecto BESS Huatacondo |  | 4320 | AustrianSolar Chile Cuatro SpA | FEHACIENTES | Proyecto declarado en construccion |  | 98 | Híbrido |  | S/E Santa Rita 220 kV | 220 | Barra Principal, seccion1 23kv | por definir | Tarapacá | Pozo Almonte | Dedicada |  | 03/2025
1555 | Parque Eólico Tierras Nobles |  | 4319 | FRV Services Chile SpA | SUCTD | Rechazada |  | 110 | Eólico |  | 1x220kV Charrua - Celulosa Pacífico | 220 | por definir | por definir | Biobío | Los Ángeles | Dedicada
1554 | Wampo |  | 4318 | Tikuna SpA | SAC | Proyecto autorizado para declararse en construcción |  | 9 | Eólico |  | S/E Los Ángeles 15 kV | 15 | Barra 15 kV | C4 | Biobío | Los Ángeles | Zonal | 10/10/2025 16:52:26 | 08/2027
1553 | Solar Delva |  | 4280 | Mako Inversiones SpA. | SAC | Proyecto autorizado para declararse en construcción |  | 1500 | Solar |  | S/E Nueva Maitencillo 500kV | 500 | Barra Principal 1 | K3 | Atacama | Vallenar | Nacional | 06/05/2024 16:10:57 | 05/2026
1551 | PMG Origami |  | 4279 | CVE Proyecto Trece SpA | SUCTD | Rechazada |  | 9 | Solar |  | S/E Procart 13,2 kV | 13 | Línea 1x13,2 kV Origami - Procart | Línea 1x13,2 kV Origami - Procart | Maule | Yerbas Buenas | Dedicada
1550 | Parque Eólico La Montaña |  | 4278 | FRV Services Chile SpA | SUCTD | Rechazada |  | 165 | Eólico |  | Linea 1x220 Charrua - Celulosa Pacífico | 220 | por definir | por definir | Biobío | Los Ángeles | Dedicada
1549 | Sistema BESS Arenales |  | 4276 | Punta del Sol SpA | FEHACIENTES | Proyecto declarado en construccion |  | 300 | Híbrido |  | S/E Cochrane 220 kV | 220 | Doble Barra | J7 | Antofagasta | Mejillones | Dedicada |  | 03/2025
1548 | BESS Halcón 15 |  | 4275 | oEnergy Development SpA | SUCTD | Proyecto Autorizado para Declararse en Construcción |  | 12 | Híbrido |  | Línea Los Molles - Monte Patria 2x66 kV | 66 | Conexión En Derivación | Tap Off al Circuito N°2 | Coquimbo | Monte Patria | Dedicada | 07/01/2026 08:55:07 | 07/2027
1547 | BESS Metropolitana |  | 4273 | BESS Metropolitana SpA | SAC | Proyecto autorizado para declararse en construcción |  | 200 | Híbrido |  | S/E Maipo 220 kV | 220 | Barra principal 220 kV | Bahía GIS N°13 | Metropolitana de Santiago | Buin | Nacional | 24/07/2024 17:22:44 | 06/2026
1546 | BESS Charruana |  | 4274 | BESS Charruana SpA | SAC | Proyecto autorizado para declararse en construcción |  | 200 | Híbrido |  | S/E Charrúa 220 kV | 220 | Barra Principal Seccion 3 220kV | J32 | Biobío | Cabrero | Nacional | 17/04/2024 17:24:58 | 04/2026
1545 | BESS Metropolitana |  |  | BESS Pueblo Hundido SpA | SAC | Desistida |  | 200 | Híbrido |  | S/E Maipo 220 kV | 220 | Barra Principal 220 kV | Bahia GIS N°13 | Metropolitana de Santiago | Buin | Nacional
1544 | Nuevo Alimentador 12 kV Rio Douro en S/E Pudahuel |  | 4257 | Enel Distribución Chile S.A. | SAC | Proyecto declarado en construcción |  | 8.3 | Consumo |  | S/E Pudahuel 12 kV | 12 | Barra 12 kV N°4 (celda) | C27 | Metropolitana de Santiago | Cerro Navia | Zonal | 04/06/2024 12:23:47 | 01/2025
1543 | Romeralcillo |  | 4251 | Grupotec Chile SpA. | SAC | Proyecto autorizado para declararse en construcción |  | 150 | Solar |  | S/E Seccionadora La Ruca 220 kV | 220 | Barra 2, diagonal 3 | J9 | Coquimbo | Ovalle | Zonal | 22/12/2025 17:33:45 | 12/2027
1542 | Nuevo Alimentador 23 kV Infante en S/E Lo Boza |  | 4256 | Enel Distribución Chile S.A. | SAC | Proyecto declarado en construcción |  | 12 | Consumo |  | S/E Lo Boza 23 kV | 23 | Barra 23 kV N°6 (celda) | E42 | Metropolitana de Santiago | Renca | Zonal | 25/03/2024 11:28:22 | 09/2024
1541 | Parque Eólico La Montaña |  | 4255 | FRV Services Chile SpA | SUCTD | Desistida |  | 200 | Eólico |  | Línea Charrúa - Celulosa Pacífico 220 kV | 220 | Barra | por definir | Biobío | Los Ángeles | Dedicada
1540 | Parque Eólico Tierras Nobles |  | 4254 | FRV Services Chile SpA | SUCTD | Desistida |  | 200 | Eólico |  | Línea Charrúa - Celulosa Pacífico 220 kV | 220 | Barra | por definir | Biobío | Los Ángeles | Dedicada
1539 | ENSICOM |  | 3207 | Enlasa Generación Chile S.A. | FEHACIENTES | Proyecto calificado como fehaciente |  | 25 | Híbrido |  | S/E San Lorenzo de Diego de Almagro 11,5kV | 11 | Barra Principal | Por Definir | Atacama | Diego de Almagro | Dedicada
1538 | Nuevo Alimentador 23 kV Posición Celda E25 en S/E Lampa |  | 4250 | Enel Distribución Chile S.A. | SAC | Proyecto declarado en construcción |  | 12 | Consumo |  | S/E Lampa 23 kV | 23 | Barra 23 kV N°4 (celda) | E25 | Metropolitana de Santiago | Lampa | Zonal | 27/02/2024 17:33:34 | 05/2025
1537 | Nuevo Alimentador 23 kV Posición Celda E26 en S/E Batuco |  | 4249 | Enel Distribución Chile S.A. | SAC | Proyecto declarado en construcción |  | 12 | Consumo |  | S/E Batuco 23 kV | 23 | Barra 23 kV N°4 (Celda) | E26 | Metropolitana de Santiago | Colina | Zonal | 23/02/2024 12:48:15 | 10/2025
1536 | Parque Eólico Pataguas |  | 4235 | Atlas Development Chile SpA | SAC | Proyecto autorizado para declararse en construcción |  | 170 | Eólico |  | S/E Cerros de Huichahue 220 kV | 220 | interruptor y medio | J10 | Los Ríos | Los Lagos | Nacional | 19/02/2024 18:52:35 | 02/2026
1535 | Nuevo Alimentador 12 kV Sotero en S/E Santa Raquel |  | 4234 | Enel Distribución Chile S.A. | SAC | Proyecto declarado en construcción |  | 8.3 | Consumo |  | S/E Santa Raquel 12 kV | 12 | Barra 12 kV N°4 (patio intemperie) | C25 | Metropolitana de Santiago | La Florida | Zonal | 03/04/2024 18:37:56 | 10/2024
1534 | Acuyo Solar |  | 4233 | Fontus SCL I SpA | SAC | Rechazada |  | 50 | Solar |  | S/E Nueva Casablanca 66 kV | 66 | Doble Barra + Barra Transferencia | B3 | Valparaiso | Casablanca | Zonal
1533 | PE Vendaval |  | 4232 | Trivento SpA | SAC | Proyecto autorizado para declararse en construcción |  | 130 | Eólico |  | S/E Barro Blanco 66 kV | 66 | Principal | B5 y B7 | Los Lagos | Osorno | Zonal | 18/06/2024 13:58:34 | 06/2026
1532 | BESS Pueblo Hundido |  | 4215 | BESS Pueblo Hundido SpA | SAC | Proyecto autorizado para declararse en construcción |  | 405 | Híbrido |  | S/E Cumbre 220 kV | 220 | Barra 1 | JX | Atacama | Diego de Almagro | Nacional | 18/06/2025 14:44:47 | 06/2027
1531 | Nuevo Alimentador 23 kV Pataguas en S/E Chicureo |  | 4214 | Enel Distribución Chile S.A. | SAC | Proyecto autorizado para declararse en construcción |  | 12 | Consumo |  | S/E Chicureo 23 kV | 23 | Barra 23 kV Nº3 (celdas) | E18 | Metropolitana de Santiago | Colina | Zonal | 11/11/2025 11:58:38 | 05/2026
1530 | Nuevo Alimentador 23 kV Correa en S/E Chicureo |  | 4210 | Enel Distribución Chile S.A. | SAC | Proyecto autorizado para declararse en construcción |  | 12 | Consumo |  | S/E Chicureo 23 kV | 23 | Barra 23 kV Nº3 (celdas) | E17 | Metropolitana de Santiago | Colina | Zonal | 11/11/2025 11:57:33 | 04/2027
1529 | Nuevo Alimentador 23 kV Posición Celda E26 en S/E Lampa |  | 4209 | Enel Distribución Chile S.A. | SAC | Proyecto declarado en construcción |  | 12 | Consumo |  | S/E Lampa 23 kV | 23 | Barra 23 kV Nº4 (celdas) | E26 | Metropolitana de Santiago | Lampa | Zonal | 16/02/2024 20:54:12 | 10/2025
1528 | Sistema Eléctrico Tente en el Aire (TEA) - Agua de Mar Nueva Victoria |  | 4208 | Sociedad Química y Minera de Chile S.A. | FEHACIENTES | Proyecto declarado en construccion |  | 17 | Consumo |  | S/E Tap Off Nueva Victoria 66 kV | 66 | Barra simple | B3 | Tarapacá | Pozo Almonte | Dedicada |  | 06/2024
1527 | Lemur Solar |  | 4207 | Chaquihue SpA | SAC | Elaboración Informe de Autorización de Conexión Preliminar |  | 90 | Híbrido |  | S/E Travesía 110 kV | 110 | barra principal | H4 | Atacama | Copiapó | Dedicada
1526 | BESS Halcón 7 |  | 4176 | oEnergy Development SpA | SUCTD | Rechazada |  | 17 | Híbrido |  | Central Chapiquiña - Arica 66 kV | 66 | Conexión en Derivación | Tap Off | Arica y Parinacota | Arica | Dedicada
1525 | BESS Halcón 9 |  | 4175 | oEnergy Development SpA | SUCTD | Proyecto Autorizado para Declararse en Construcción |  | 69 | Híbrido |  | El Peñon - Minera Teck 110 kV | 110 | Conexión en Derivación | Tap Off | Coquimbo | Coquimbo | Dedicada |  | 07/2027
1524 | Nuevo Alimentador 23 kV Posición Celda E25 en S/E Batuco |  | 4174 | Enel Distribución Chile S.A. | SAC | Proyecto declarado en construcción |  | 12 | Consumo |  | S/E Batuco 23 kV | 23 | Barra Principal Nº4 (celda) | E25 | Metropolitana de Santiago | Colina | Zonal | 15/02/2024 17:41:31 | 05/2025
1523 | Solar Oriente |  | 4169 | Aes Chile Inversiones Renovables SpA | SAC | Rechazada |  | 500 | Híbrido |  | S/E Nueva Lagunas 220 kV | 220 | interruptor y medio | por definir | Tarapacá | Pozo Almonte | Nacional
1522 | BESS Halcón 5 |  | 4173 | oEnergy Development SpA | SUCTD | Rechazada |  | 35 | Híbrido |  | Diego de Almagro - Río Salado 110 kV | 110 | En derivación | Tap Off | Atacama | Diego de Almagro | Dedicada
1521 | BESS Halcón 5 |  |  | oEnergy Generación Solar Distribuida SpA | SUCTD | Desistida |  | 35 | Híbrido |  | Diego de Almagro - Río Salado | 110 | En derivación | Tap Off | Atacama | Diego de Almagro | Dedicada
1520 | BESS Halcón 13 |  | 4172 | oEnergy Development SpA | SUCTD | Rechazada |  | 52 | Híbrido |  | Vicuña - Baños del Toro 110 kV | 110 | Conexión en Derivación | Tap Off | Coquimbo | Vicuña | Dedicada
1519 | BESS Halcon 10 |  | 4171 | oEnergy Development SpA | SUCTD | Proyecto Autorizado para Declararse en Construcción |  | 55 | Híbrido |  | Línea Diego de almagro - tap off chañares en 110 kV | 110 | conexión en derivación | Tap off | Atacama | Diego de Almagro | Dedicada | 05/10/2023 15:12:20 | 02/2025 | 06/2026
1518 | FV Coihueco |  | 4170 | 3 MW Desarrollo SpA | SUCTD | Desistida |  | 50 | Solar |  | S/E San Fabián 220 kV | 220 | Barra Simple | Ampliación barra 220 kV de S/E San Fabián para la conexión del nuevo paño | Ñuble | Coihueco | Dedicada | 06/10/2023 14:45:49 | 03/2025
1517 | FV Cartago |  | 4168 | 3 MW Desarrollo SpA | SAC | Rechazada |  | 100 | Solar |  | S/E Entre Ríos 220 kV | 220 | Interruptor y medio | C2 | Ñuble | Pemuco | Nacional
1516 | Datacenter Pisco | 1 | 4167 | Microsoft Datacenter Chile SA | SAC | Proyecto autorizado para declararse en construcción | 2023-06-08 | 50 | Consumo | 2025-07-05 | S/E Chicureo 220 kV | 220 | Barra principal 1 | J3 | Metropolitana de Santiago | Colina | Zonal | 11/09/2025 08:17:58 | 10/2026
1515 | Nuevo Alimentador Santa Ester 13,2kV SE Panimávida 66/13,2kV, 5,0 (MVA) |  | 4166 | Luzlinares S.A. | SAC | Proyecto declarado en construcción |  | 5 | Consumo |  | S/E Panimavida 13.2 kV | 13 | Barras Principales 1 y 2 | C1 y C2 | Maule | Colbún | Zonal | 06/03/2024 18:13:43 | 08/2024
1514 | Porvenir Solar I |  | 4165 | Energy Head SpA | SUCTD | Rechazada |  | 40 | Solar |  | Las Vegas - Cristalerías Chile 110 kV | 110 | Derivación | Por definir | Valparaiso | Llaillay | Dedicada | 25/01/2024 10:59:34 | 03/2025
1507 | El Retiro |  | 4150 | RWE Renewables Chile SpA | SAC | Rechazada |  | 115.2 | Híbrido |  | S/E Pozo Almonte 220 kV | 220 | Extremo Este | J4 | Tarapacá | Pozo Almonte | Nacional
1506 | Milano |  | 4149 | Limes Chile SpA | SAC | Rechazada |  | 100 | Solar |  | S/E Nueva Cauquenes 66 kV | 66 | Barra Principal | Por definir | Maule | Cauquenes | Nacional
1505 | Pichaman |  | 4148 | 3 MW Desarrollo SpA | SAC | Proyecto autorizado para declararse en construcción |  | 90 | Solar |  | S/E Nueva Nirivilo 66 kV | 66 | Barra tendida | B5 | Maule | San Javier | Zonal | 16/05/2024 12:13:21 | 03/2026
1504 | San Bernardo |  | 4147 | 3 MW Desarrollo SpA | SAC | Rechazada |  | 9 | Solar |  | S/E Monterrico 13 kV | 13 | Barra principal C4 | Por definir | Ñuble | Chillán | Zonal
1503 | Proyecto Continuidad Operacional Mina La Farola |  | 4146 | Minera Altair S.A. | SUCTD | Desistida |  | 22 | Consumo |  | Cardones - Valle Escondido 220 kV | 220 | Linea Indicada (cerca Estructura 115 a 10 KM de S/E Cardones | Linea 220 kV Cardones -Valle Escondido (Paño J16 S/E Cardones/Pano J1 S/E valle Escondido) | Atacama | Tierra Amarilla | Dedicada | 14/11/2023 14:56:39 | 11/2023 | 10/2025
1502 | Nuevo Alimentador Belén (N°3) 13,2kV San Gregorio 66/13,2kV, 10,0 (MVA) |  | 4145 | Luzparral Transmisión S.A. | SAC | Proyecto declarado en construcción |  | 10 | Consumo |  | S/E San Gregorio 13,2 kV | 13 | Barra principal, sección 2 | C2 | Ñuble | Ñiquén | Zonal | 05/04/2024 20:59:57 | 09/2024
1501 | Antuterra Paya |  | 4144 | Antuterra II SpA. | SUCTD | Rechazada |  | 60 | Híbrido |  | Maitencillo - Tap Punta Toro 110kV | 110 | Barra Simple | Paño Sur | Atacama | Vallenar | Dedicada
1500 | Vientos de Atacama Interior |  | 4143 | Agrícola Konavle Ltda. | SUCTD | Desistida |  | 73 | Eólico |  | Sarco - Maitencillo 220 kV | 220 | Seccionamiento | S/E Vientos de Atacama Interior | Atacama | Freirina | Dedicada
1487 | BESS Halcón 6 |  | 4142 | oEnergy Development SpA | SUCTD | Proyecto Autorizado para Declararse en Construcción |  | 26 | Híbrido |  | Las Vegas - Cristalerias Chile 110 kV | 110 | Derivación | Tap off | Valparaiso | Llaillay | Dedicada | 25/09/2023 17:14:48 | 12/2025 | 07/2026
1486 | PMG QM Tres +BESS |  | 4140 | Cielpanel SpA | SUCTD | Detenida a la espera de información técnica del propietario de la instalación |  | 9 | Híbrido |  | S/E Alto Norte 13 kV | 13 | Barra 13,2 kV | Celda 13, Sala Eléctrica 1A | Antofagasta | Antofagasta | Dedicada
2098 | Parque Eólico Las Nieves |  | 4141 | FRV Services Chile SpA | SUCTD | Proyecto Autorizado para Declararse en Construcción |  | 324 | Eólico |  | S/E Mulchén 220 kV | 220 | Barra 220 kV | J7 | Biobío | Mulchén | Dedicada | 02/01/2025 08:19:36 | 12/2026
1484 | Central Carica |  | 4125 | Parque Eólico Carica SpA | SUCTD | Proyecto declarado en construcción |  | 85 | Híbrido |  | Linea 1 x 220 kV El Arrayán - Don Goyo | 220 | linea | NA | Coquimbo | Ovalle | Dedicada | 05/10/2023 15:05:31 | 10/2025 | 10/2027
1483 | Parque Eólico La Paz |  | 4124 | Besalco Energía Renovable S.A. | SAC | Desistida |  | 180 | Eólico |  | Nueva S/E Guindo 220 kV | 220 | Barra Principal | J6 | Biobío | San Pedro de La Paz | Zonal | 28/02/2024 09:28:50 | 02/2026
1482 | Cerro Los Dorados |  | 4123 | Aes Chile Inversiones Renovables SpA | SAC | Rechazada |  | 800 | Híbrido |  | S/E Parinas 500 kV | 500 | Interruptor y medio | por definir | Antofagasta | Taltal | Nacional
1481 | San Carlos |  | 4122 | Aes Chile Inversiones Renovables SpA | SAC | Rechazada |  | 800 | Híbrido |  | S/E Monte Mina 220 kV | 220 | Interruptor y Medio | Por definir | Antofagasta | Antofagasta | Nacional
1480 | Llanos del Sol |  | 4121 | Aes Chile Inversiones Renovables SpA | SAC | Proyecto autorizado para declararse en construcción |  | 400 | Híbrido |  | S/E San Simón 220 kV | 220 | Interruptor y Medio | J6 | Tarapacá | Pozo Almonte | Nacional | 20/02/2024 18:37:39 | 02/2026
1479 | BESS La Solana (Ex BESS Las Terrazas) |  | 4120 | Aes Chile Inversiones Renovables SpA | SAC | Proyecto autorizado para declararse en construcción |  | 400 | Híbrido |  | S/E La Cebada 220 kV | 220 | Barra Principal | JT2 | Coquimbo | Ovalle | Nacional | 20/02/2024 18:12:18 | 02/2026
1478 | Sendero Solar |  | 4119 | Sphera Development SpA | SAC | Proyecto autorizado para declararse en construcción |  | 80 | Solar |  | S/E Montenegro 66 kV | 66 | Barra principal y barra de transferencia | B2 | Ñuble | Bulnes | Zonal | 24/07/2025 12:50:52 | 05/2027
1477 | Parque Eólico La Promesa |  | 4118 | Atlas Development Chile SpA | SAC | Proyecto autorizado para declararse en construcción |  | 170 | Eólico |  | S/E Cerros de Huichahue 220 kV | 220 | interruptor y medio | J12 | Los Ríos | Los Lagos | Nacional | 19/02/2024 18:38:38 | 02/2026
1476 | Vientos de Aura |  | 4117 | Chagual Energía SpA | SAC | Rechazada |  | 400 | Híbrido |  | S/E Nueva Cauquenes 220 kV | 220 | Media diagonal 220 kV | por definir | Ñuble | Ñiquen | Zonal
1475 | PSF BESS Cullipeumo |  | 4116 | Orion Power SpA. | SAC | Desistida |  | 110 | Híbrido |  | S/E Fátima 154 kV | 154 | Doble barra, barra de transferencia | Barra N°2, AT5, barra de transferencia | Metropolitana de Santiago | Buin | Nacional
1474 | PF Pillancó |  | 4115 | Trina Solar Systems SpA. | SAC | Rechazada |  | 200 | Híbrido |  | S/E El Rosal 220kV | 220 | Barra Principal | por definir | Biobío | Cabrero | Nacional
1473 | El Trébol |  | 4103 | Punta del Sol SpA | SAC | Rechazada |  | 400 | Híbrido |  | S/E Loica 220 kV | 220 | Interruptor y medio | por definir | Libertador General Bernardo OHiggins | Litueche | Nacional
1472 | Nuevo Alimentador Antonia Lopez 12 kV en S/E San Cristóbal |  | 4102 | Enel Distribución Chile S.A. | SAC | Proyecto declarado en construcción |  | 8.3 | Consumo |  | S/E San Cristóbal 12 kV | 12 | Barra Principal N°1 | C6 | Metropolitana de Santiago | Recoleta | Zonal | 13/12/2023 14:29:10 | 06/2024
1471 | BESS Stand Alone Muelle |  | 4101 | Cielpanel SpA | SUCTD | Rechazada |  | 15 | Híbrido |  | S/E Muelle 23 kV | 23 | Barra 23kV | Celda CB06 | Antofagasta | Mejillones | Dedicada
1470 | PMG Taruca |  | 4100 | Grenergy Renovables Pacific Limitada | SUCTD | Rechazada |  | 9 | Híbrido |  | S/E Tap Off La Cruz 23 kV | 23 | Barra 23 kV | E2 | Antofagasta | Maria Elena | Dedicada
1469 | PMG Chungungo |  | 4099 | Grenergy Renovables Pacific Limitada | SUCTD | Rechazada |  | 9 | Solar |  | S/E Minera Franke 23 kV | 23 | n/i | E6 | Antofagasta | Taltal | Dedicada
1468 | BESS Halcón 17 |  | 4098 | oEnergy Development SpA | SAC | Proyecto autorizado para declararse en construcción |  | 28 | Híbrido |  | S/E Chacahuín 15 kV | 15 | Barra Principal | C7 | Maule | Linares | Zonal | 26/11/2024 00:00:00 | 11/2024 | 11/2026
1464 | Conexión Alimentador N°5 a Paño E7 SE El Laurel |  | 4089 | Sistema de Transmisión del Sur S.A. | SAC | Proyecto declarado en construcción |  | 8 | Consumo |  | S/E El Laurel 23 kV | 23 | Barra Principal, Sección 1 | E7 | Los Ríos | Valdivia | Zonal | 26/10/2023 14:27:58 | 04/2024
1463 | Conexión Alimentador N°4 a Paño E6 SE El Laurel |  | 4088 | Sistema de Transmisión del Sur S.A. | SAC | Proyecto declarado en construcción |  | 8 | Consumo |  | S/E El Laurel 23 kV | 23 | Barra Principal, Sección 1 | E6 | Los Ríos | Valdivia | Zonal | 26/10/2023 13:01:14 | 04/2024
1462 | Conexión Alimentador N°3 a Paño E5 SE El Laurel |  | 4087 | Sistema de Transmisión del Sur S.A. | SAC | Proyecto declarado en construcción |  | 8 | Consumo |  | S/E El Laurel 23 kV | 23 | Barra Principal, Sección 1 | E5 | Los Ríos | Valdivia | Zonal | 26/10/2023 13:00:54 | 04/2024
1461 | Conexión Alimentador N°2 a Paño E4 SE El Laurel |  | 4086 | Sistema de Transmisión del Sur S.A. | SAC | Proyecto declarado en construcción |  | 8 | Consumo |  | S/E El Laurel 23 kV | 23 | Barra Principal, Sección 1 | E4 | Los Ríos | Valdivia | Zonal | 26/10/2023 12:59:21 | 04/2024
1460 | Conexión Alimentador N°1 a Paño E3 SE El Laurel |  | 4085 | Sistema de Transmisión del Sur S.A. | SAC | Proyecto declarado en construcción |  | 8 | Consumo |  | S/E El Laurel 23 kV | 23 | Barra principal, Sección 1 | E3 | Los Ríos | Valdivia | Zonal | 26/10/2023 12:57:55 | 04/2024
1453 | Conexión Alimentador N°2 a Paño C2 - SE Laja |  | 4083 | Sistema de Transmisión del Sur S.A. | SAC | Proyecto declarado en construcción |  | 6.2 | Consumo |  | S/E Laja 13,2 kV | 13.2 | Barra principal, sección 1 | C2 | Biobío | Laja | Zonal | 24/05/2024 12:47:40 | 11/2024
1452 | Sistema de Almacenamiento de PFV Don Humberto |  | 4084 | Enel Green Power del Sur | FEHACIENTES | Proyecto declarado en construccion |  | 60 | Híbrido |  | S/E Don Humberto 33 kV | 33 | Celdas 33 KV | Celda 33 kV | Metropolitana de Santiago | Tiltil | Dedicada |  | 01/2024
1451 | BESS Halcón 9 |  | 4082 | oEnergy Development SpA | SUCTD | Desistida |  | 69 | Híbrido |  | Línea El Peñon - Minera Teck 110 kV | 110 | Conexión en derivación | Tap Off | Coquimbo | Coquimbo | Dedicada
1450 | BESS Halcón 3 |  | 4081 | oEnergy Development SpA | SUCTD | Observaciones al informe CTD preliminar |  | 65 | Híbrido |  | Línea Cardones - Refugio 110 kV | 110 | Conexión en Derivación | Tap Off | Atacama | Copiapó | Dedicada
1449 | BESS Halcón 4 |  | 4080 | oEnergy Development SpA | SAC | Proyecto autorizado para declararse en construcción |  | 25 | Híbrido |  | S/E Galleguillos 110 kV | 110 | Barra Principal 110 kV | H4 | Atacama | Copiapó | Zonal | 14/11/2024 17:52:53 | 11/2026
1448 | BESS Halcón 11 |  | 4079 | oEnergy Development SpA | SUCTD | Rechazada |  | 50 | Híbrido |  | Línea Ovalle - Tap Off Punitaqui 110 kV | 110 | Conexión en Derivación | Tap Off | Coquimbo | Ovalle | Dedicada | 09/11/2023 21:43:11 | 11/2023
1447 | Quizapú Solar |  | 4068 | Energy Head SpA | SAC | Rechazada |  | 45 | Solar |  | S/E La Palma 66 kV | 66 | Barra principal | B3 | Maule | San Javier | Zonal
1446 | Nuevo Alimentador 12 kV Dardignac en S/E San Cristóbal |  | 4067 | ENEL DISTRIBUCIÓN | SAC | Proyecto declarado en construcción |  | 8.3 | Consumo |  | S/E San Cristóbal 12 kV | 12 | Barra Principal N°2 | C14 | Metropolitana de Santiago | Recoleta | Zonal | 01/03/2024 09:04:30 | 07/2024
1445 | PE WAIWEN |  | 4066 | Asesorias del Maule SpA. | SAC | Proyecto autorizado para declararse en construcción |  | 89 | Eólico |  | S/E El Empalme 110 kV | 110 | Barra principal | H4 | Los Lagos | Calbuco | Zonal | 28/03/2025 17:17:28 | 03/2027
1443 | PE Baldur |  | 4065 | Energía Apoquindo SpA | SUCTD | Rechazada |  | 120 | Eólico |  | Línea Santa Maria - Charrua en 220 kV | 220 | Seccionamiento | Circuito 2 | Biobío | Hualqui | Dedicada
1442 | BESS Halcón 1 |  | 4056 | oEnergy Development SpA | SUCTD | Rechazada |  | 12 | Híbrido |  | Línea Cardones - Planta Matta 110 kV | 110 | En Derivación | Tap Off | Atacama | Copiapó | Dedicada | 01/12/2023 14:23:49 | 12/2023
1441 | BESS Halcon 2 |  | 4054 | oEnergy Development SpA | SUCTD | Desistida |  | 50 | Híbrido |  | Línea Pozo Almonte - Cerro Colorado 1x110 kV | 110 | Conexión en derivación | Tap Off | Tarapacá | Pozo Almonte | Dedicada | 04/08/2023 17:32:06 | 11/2024 | 02/2026
1440 | BESS Alicanto |  | 4053 | Enlasa Generación Chile S.A. | FEHACIENTES | Desistida |  | 1.2 | Híbrido |  | S/E San Lorenzo 11 kV | 11 | Barra Principal | por definir | Atacama | Diego de Almagro | Dedicada |  | 12/2023
1439 | Proyecto Eolico Lomas de Taltal - Fase 2 - BESS |  | 4048 | Engie Energía Chile S.A. | FEHACIENTES | Desistida |  | 57 | Solar |  | S/E Lomas de Taltal 33 kV | 33 | Barras de 33 kV | Barras de 33 kV | Antofagasta | Taltal | Dedicada |  | 05/2025
1438 | Proyecto Hibrido Pampa Fidelia |  | 4047 | Engie Energía Chile S.A. | FEHACIENTES | Desistida |  | 400 | Híbrido |  | Línea Lomas de Taltal - Parinas 1x220 kV | 220 | Tapoff Estructuras 43-44 | Tapoff Estructuras 43-44 | Antofagasta | Taltal | Dedicada |  | 07/2025
1436 | Parque Fotovoltaico Maitén |  | 4051 | Maiten Solar SpA | SAC | Rechazada |  | 160 | Híbrido |  | S/E Portezuelo 220 kV | 220 | Barra principal | por definir | Libertador General Bernardo OHiggins | Marchigüe | Zonal
1435 | Estación de Bombeo San Isidro |  | 4055 | Acueducto San Isidro Quilapilún SpA | SUCTD | Proyecto declarado en construcción |  | 20 | Consumo |  | Línea San Luis - Central Quintero 220 kV | 220 | Conexión en derivación | JT1 | Valparaiso | Quillota | Dedicada | 28/09/2023 09:57:23 | 11/2024 | 05/2025
1434 | Tulipanes |  | 4050 | RWE Renewables Chile SpA | SAC | Desistida |  | 214.5 | Eólico |  | S/E Los Varones 220 kV | 220 | Barra 1, Barra 2 | J1, J2 | Biobío | Alto Biobío | Zonal
1433 | Gardenia |  | 4049 | RWE Renewables Chile SpA | SAC | Desistida |  | 78 | Eólico |  | S/E Los Varones 220 kV | 220 | Barra 1, Barra 2 | J3, J2 | Biobío | Alto Biobío | Nacional
1431 | Petronila Solar |  | 4052 | Atacama Minerals Chile S.C.M. | SUCTD | Desistida |  | 2.9 | Solar |  | S/E Aguas Blancas 13,2 kV | 13.2 | Barra Principal | C8 | Antofagasta | Antofagasta | Dedicada | 29/08/2023 19:53:47 | 12/2023 | 02/2025
1427 | Conexión Alimentador N°2 a Paño C2 - SE Laja |  | 4034 | Sistema de Transmisión del Sur S.A. | SAC | Rechazada |  | 6.2 | Consumo |  | S/E Laja 13,2 kV | 13 | Barra 1 | C2 | Biobío | Laja | Zonal
1421 | BESS Halcón 14 |  | 4033 | oEnergy Development SpA | SUCTD | Proyecto Autorizado para Declararse en Construcción |  | 10 | Híbrido |  | Línea Central Diesel Arica - Arica 66 kV | 66 | Conexión en derivación | Tap Off | Arica y Parinacota | Arica | Dedicada | 27/07/2023 16:37:07 | 11/2024 | 03/2026
1420 | BESS Halcon 7 |  | 4032 | oEnergy Development SpA | SUCTD | Rechazada |  | 20 | Híbrido |  | Línea Central Chapiquiña - Arica 66 kV | 66 | Conexión en Derivación | Tap Off | Arica y Parinacota | Arica | Dedicada | 07/09/2023 12:19:46 | 09/2023
1419 | BESS Halcón 8 |  | 4031 | oEnergy Development SpA | SUCTD | Proyecto Autorizado para Declararse en Construcción |  | 15 | Híbrido |  | Línea Tap Punta Toro - Los Colorados 110 kV | 110 | En Derivación | Estructura Sin Identificar | Atacama | Huasco | Dedicada |  | 11/2026
1418 | Parque Solar Michigan |  | 4035 | Eléctrica Michigan SpA | SAC | Rechazada |  | 300 | Híbrido |  | S/E Nueva Casablanca 220 kV | 220 | Interruptor y Medio | Por definir | Valparaiso | Casablanca | Zonal
1417 | Parque Fotovoltaico El Sobrante |  | 4030 | Fotovoltaica Itahue SpA. | SUCTD | Rechazada |  | 130 | Solar |  | Circuito de la Línea 2x220 kV Los Piuquenes - Quillota | 220 | S/E Seccionadora | Seccionamiento de Circuito de la Línea 2x220 kV Los Piquenes - Quillota | Valparaiso | Petorca | Dedicada
1414 | PARQUE EÓLICO VIENTO PACÍFICO VERDE |  | 4021 | Vientos Pacíficio Verde SpA. | SAC | Rechazada |  | 165 | Eólico |  | S/E Nueva Nirivilo 220 kV | 220 | Barra principal / Sección 1 | J5 | Maule | Chanco | Nacional
1413 | Ampliación Central Gas Teno |  | 4020 | Innovación Energía S.A. | SUCTD | Proyecto declarado en construcción |  | 10 | Térmica |  | S/E Aguas Claras 14 kV | 14 | Barra 1 | Por Definir | Maule | Teno | Dedicada | 21/07/2023 12:57:50 | 01/2024
1412 | CONEXIÓN DE NUEVO ALIMENTADOR LONGAVI SUR EN SE LONGAVI 13,2KV |  | 4019 | Luzparral Transmisión S.A. | SAC | Proyecto declarado en construcción |  | 10 | Consumo |  | S/E Longaví 13,2 kV | 13 | BARRA SIMPLE | C4 | Maule | Longaví | Zonal | 27/12/2023 18:04:20 | 06/2024
1411 | Conexión Alimentador N°5 a Paño E7 SE El Laurel |  | 4018 | Sistema de Transmisión del Sur S.A. | SAC | Rechazada |  | 8 | Consumo |  | S/E El Laurel 23 kV | 23 | Barra 1 23 kV | E7 | Los Ríos | Valdivia | Zonal
1410 | Conexión Alimentador N°4 a Paño E6 SE El Laurel |  | 4017 | Sistema de Transmisión del Sur S.A. | SAC | Rechazada |  | 8 | Consumo |  | S/E El Laurel 23 kV | 23 | Barra 1 23 kV | E6 | Los Ríos | Valdivia | Zonal
1409 | Conexión Alimentador N°3 a Paño E5 SE El Laurel |  | 4016 | Sistema de Transmisión del Sur S.A. | SAC | Rechazada |  | 8 | Consumo |  | S/E El Laurel 23 kV | 23 | Barra 1 23 kV | E5 | Los Ríos | Valdivia | Zonal
1408 | Conexión Alimentador N°2 a Paño E4 SE El Laurel |  | 4015 | Sistema de Transmisión del Sur S.A. | SAC | Rechazada |  | 8 | Consumo |  | S/E El Laurel 23 kV | 23 | Barra 1 23 kV | E4 | Los Ríos | Valdivia | Zonal
1407 | Conexión Alimentador N°1 a Paño E3 SE El Laurel |  | 4014 | Sistema de Transmisión del Sur S.A. | SAC | Rechazada |  | 8 | Consumo |  | S/E El Laurel 23 kV | 23 | Barra Principa, sección 1 | E3 | Los Ríos | Valdivia | Zonal
1406 | Transformador 80/100 MVA Respaldo Sistema Eléctrico AZA |  | 4013 | Aceros AZA S.A. | SUCTD | Proyecto declarado en construcción |  | 73 | Consumo |  | S/E Lampa 220 kV | 220 | Barra N°1 - 220kV | Paño que se ubicará en el lado sur de la S/E Lampa | Metropolitana de Santiago | Lampa | Dedicada |  | 12/2023
1405 | Relaves Filtrados Planta Pellets |  | 4012 | Compañía Minera del Pacífico S.A. | SUCTD | Proyecto declarado en construcción |  | 7 | Consumo |  | S/E Pellets 110 kV | 110 | Barra Principal | Por definir | Atacama | Huasco | Dedicada | 04/09/2023 12:23:51 | 09/2023
1404 | Nuevo Alimentador Indios 15kV SE La Fuentecilla |  | 4006 | Compañía General de Electricidad S.A. | SAC | Proyecto declarado en construcción |  | 3 | Consumo |  | S/E Fuentecilla 15 kV | 15 | Barra N°1 | C2 | Libertador General Bernardo OHiggins | San Vicente de Tagua Tagua | Zonal | 13/12/2023 14:50:05 | 06/2024
1403 | Nuevo Alimentador Tunca 15kV SE La Fuentecilla |  | 4005 | Compañía General de Electricidad S.A. | SAC | Proyecto declarado en construcción |  | 5 | Consumo |  | S/E Fuentecilla 15 kV | 15 | Barra N°1 | C1 | Libertador General Bernardo OHiggins | San Vicente de Tagua Tagua | Zonal | 13/12/2023 14:42:24 | 06/2024
1402 | Actualización Software de Control Aerogeneradores e Incremento de Potencia Instalada de PE Canela II |  | 4004 | Enel Green Power del Sur | FEHACIENTES | Rechazada |  | 64 | Eólico |  | S/E Central Elevadora Canela II 12 kV | 12 | Barra Principal | ET | Coquimbo | Canela | Dedicada
1401 | Ampliación Central Gas Teno |  | 3998 | Innovación Energía S.A. | FEHACIENTES | Proyecto Fehaciente debe presentar SUCTD |  | 10 | Térmica |  | S/E Aguas Claras 14 kV | 14 | Barra 1 | por definir | Maule | Teno | Dedicada
1400 | Ampliación Parque Eólico San Pedro |  | 3990 | Engie Energía Chile S.A. | SAC | Rechazada |  | 252 | Eólico |  | S/E Chiloé 220 kV | 220 | Barra Principal 2 | J9 | Los Lagos | Dalcahue | Nacional
1399 | PE Rupanco |  | 3991 | Inversiones y Desarrollos Energéticos Free Power SpA. | SAC | Proyecto autorizado para declararse en construcción |  | 80 | Eólico |  | S/E Aihuapi 66 kV | 66 | Barra SImple | BT1 | Los Lagos | Puyehue | Zonal | 11/02/2026 18:57:15 | 02/2028
1398 | PV Barros de Leyda |  | 3988 | Diego de Almagro Solar 2 S.A. | SAC | Rechazada |  | 103 | Solar |  | S/E San Antonio 110 kV | 110 | Barra Principal | H3 | Valparaiso | San Antonio | Zonal
1397 | Muelle Solar |  | 3989 | Cielpanel SpA | SUCTD | Rechazada |  | 9 | Solar |  | S/E El Lince 23 kV | 23 | Barra 23kV | Reserva | Antofagasta | Mejillones | Dedicada
1396 | PMG Los Valientes |  | 3985 | Trivento SpA | SAC | Desistida |  | 9 | Solar |  | S/E Punta de Cortes 15 kV | 15 | Principal | C4 | Libertador General Bernardo OHiggins | Rancagua | Zonal
1395 | PMG Punta de Rieles +BESS |  | 3984 | Cielpanel SpA | SUCTD | Rechazada |  | 9 | Solar |  | S/E Los Colorados 13,2 kV | 13 | Barra 13,2 kV | Reserva | Atacama | Huasco | Dedicada
1394 | LA PIEDRA SOLAR |  | 3983 | Cool Power SpA | SAC | Detenida a la espera de definición de ingeniería de la obra |  | 9 | Solar |  | S/E Curacaví 12 kV | 12 | BARRA 4 | C27 | Metropolitana de Santiago | Curacaví | Zonal
1391 | Acogida Solar |  | 3974 | Energy Head SpA | SUCTD | Rechazada |  | 200 | Solar |  | Línea Charrúa - Tap María Dolores 220 kV | 220 | Seccionamiento | Por definir | Biobío | Cabrero | Dedicada
1390 | Ampliación PFV Domeyko |  | 3973 | Soventix Chile SpA | FEHACIENTES | Proyecto autorizado para declararse en construcción |  | 24 | Solar |  | S/E Elevadora PFV Domeyko 33 kV | 33 | Celda 33kV | por definir | Atacama | Vallenar | Dedicada |  | 04/2025
1389 | Pucalan |  | 3830 | Parque Eólico Litueche SpA | SUCTD | Proyecto Autorizado para Declararse en Construcción |  | 50 | Eólico |  | SE Cardonal 110 kV | 110 | Barra Simple | Paño HT1 | Libertador General Bernardo OHiggins | Litueche | Dedicada | 12/09/2023 21:08:27 | 09/2025
1388 | Villa Alegre Solar |  | 3949 | Cool Power SpA | SUCTD | Proyecto Autorizado para Declararse en Construcción |  | 9 | Solar |  | Línea Esperanza - Calera Centro 66 kV | 66 | Circuito Simple | na | Valparaiso | La Calera | Dedicada | 23/06/2023 13:24:24 | 07/2025
1387 | Llama |  | 3948 | Membrillo SpA | SAC | Proyecto autorizado para declararse en construcción |  | 100 | Solar |  | S/E Río Aconcagua 220 kV | 220 | Nuevo paño semi diagonal del interruptor J3 | J3 | Valparaiso | Llaillay | Nacional | 24/07/2025 15:09:03 | 08/2026
1381 | Pingüino Solar |  | 3947 | Membrillo SpA | SUCTD | Proyecto Autorizado para Declararse en Construcción |  | 65 | Solar |  | 1x110 kV La Calera - El Cobre | 110 | sección 1 | 13,9 km de S/E La Calera | Valparaiso | Nogales | Dedicada | 05/07/2023 15:50:11 | 07/2025 | 07/2027
1380 | El Arroyo |  | 3946 | Sungrow Power Chile SpA | SAC | Proyecto autorizado para declararse en construcción |  | 90 | Solar |  | S/E Alto Melipilla 220 kV | 220 | sección 1 | J7 | Metropolitana de Santiago | Melipilla | Nacional | 16/05/2025 17:05:58 | 11/2026
1379 | PMG Sol de Santa Bárbara |  | 3944 | Sphera Development SpA | SAC | Rechazada |  | 9 | Solar |  | S/E Santa Bárbara 13,8 kV | 13 | Barra Principal | C4 | Biobío | Santa Bárbara | Zonal
1378 | Futuro Punto de Conexión MCH La Confianza |  | 3945 | Hidroconfianza SpA | SUCTD | Proyecto declarado en construcción |  | 2.6 | Hidroeléctrica |  | S/E Las Juntas 23 kV | 23 | Barra 23 kV | E4 | Biobío | Quilleco | Dedicada | 09/02/2024 00:00:00 | 01/2024 | 07/2024
1377 | Estación Pan de Azúcar |  | 3942 | RWE Renewables Chile SpA | SAC | Rechazada |  | 144 | Solar |  | S/E Monte Mina 220 kV | 220 | Interruptor y medio, barra principal 2 | Paño se ubicará en el extremo norte que es parte de la futura subestación | Antofagasta | Antofagasta | Nacional
1376 | Sonic BESS |  | 3941 | SONIC BESS SpA | SAC | Rechazada |  | 9 | Consumo |  | S/E Parinacota 13 kV | 13 | Barra Simple | Ampliación de barra al sur del patio de 13,8 kV | Arica y Parinacota | Arica | Nacional
1375 | Nueva Carbonato 220/110kV |  | 3940 | SQM Salar S.A. | SAC | Proyecto autorizado para declararse en construcción |  | 90 | Consumo |  | S/E Liqcau (ex Nueva La Negra) 220 kV | 220 | Barra 1 o 2 | J11/J12 | Antofagasta | Antofagasta | Zonal | 06/08/2024 15:48:18 | 08/2024 | 08/2026
1374 | Nuevo Alimentador Santa Rosa Sur 2 |  | 3938 | STM II | SAC | Clasificado como Obra Menor |  | 7 | Consumo |  | S/E Santa Rosa Sur 12 kV | 12 | Barra principal N6 | C48 | Metropolitana de Santiago | Puente Alto | Zonal
1373 | Nuevo Alimentador Santa Rosa Sur 1 |  | 3937 | STM II | SAC | Clasificado como Obra Menor |  | 7 | Consumo |  | S/E Santa Rosa Sur 12 kV | 12 | Barra Principal n6 | C47 | Metropolitana de Santiago | Puente Alto | Zonal
1372 | PMG EMÚ |  | 3923 | Tikuna Energía SpA. | SAC | Proyecto autorizado para declararse en construcción |  | 9 | Solar |  | S/E Trinidad 13 kV | 13 | Barra Principal | C3 | Libertador General Bernardo OHiggins | Marchigüe | Zonal | 16/05/2025 17:11:32 | 12/2026
1371 | PF Andino Los Maitenes |  | 3922 | Andino Los Maitenes SpA | SAC | Proyecto autorizado para declararse en construcción |  | 90 | Solar |  | S/E Trinidad 66 kV | 66 | Barra Principal | por definir | Libertador General Bernardo OHiggins | Marchigüe | Zonal | 29/05/2025 18:18:59 | 05/2027
1370 | FRITTS SOLAR |  | 3921 | Aimara Fotovoltaica Spa | SAC | Rechazada |  | 100 | Solar |  | S/E Los Notros 220 kV | 220 | Barra 1 | J19/J20 | Biobío | Mulchén | Nacional | 06/12/2023 16:55:16 | 11/2025
1369 | Parque Eólico Los Coihues |  | 3920 | Hy2Wind SpA | SAC | Rechazada |  | 300 | Eólico |  | S/E Entre Ríos 220 kV | 220 | barra simple | J13/J14 | Ñuble | El Carmen | Nacional
1368 | Minicentral Hidroeléctrica Las Nieves |  | 3908 | Hidroeléctrica Las Nieves SpA Hidroeléctrica Las Nieves SpA | SUCTD | Proyecto declarado en construcción |  | 6.5 | Hidroeléctrica |  | Línea Melipeuco - Carén Bajo 23 kV | 23 | Tap off Linea Melipeuco - Carén Bajo | Conexión Tap Off | La Araucanía | Melipeuco | Dedicada | 13/02/2024 17:07:39 | 08/2024
1367 | PE Quebrada Locayo |  | 3909 | EDF EN Chile Holding SpA | SAC | Rechazada |  | 210 | Eólico |  | S/E Central la cebada 220 kV | 220 | barra principal, sección 2 | J5 | Coquimbo | Ovalle | Nacional | 27/09/2023 15:20:52 | 09/2025
1365 | SE Movil 69/13.8 kV y Ampliación SE Hamburgo |  | 3857 | Minera Escondida Ltda. | FEHACIENTES | Proyecto declarado en construccion |  | 12 | Consumo |  | S/E Hamburgo 69 kV | 69 | Barra Principal | B1 | Antofagasta | Antofagasta | Dedicada |  | 08/2023
1364 | PFV Monte Águila |  | 3904 | Grenergy Renovables Pacific Limitada | SUCTD | Proyecto Autorizado para Declararse en Construcción |  | 240 | Solar |  | Línea 2x220 kV Santa María - Charrúa | 220 | Barra Principal | JT1 | Biobío | Cabrero | Dedicada | 07/06/2023 15:53:32 | 04/2025 | 10/2026
1363 | Planta Fotovoltaica Tórtolas 2 |  | 3903 | Anglo American Sur S.A. | SUCTD | Proyecto Autorizado para Declararse en Construcción |  | 39.8 | Solar |  | S/E Las Tórtolas 23 kV | 23 | Nueva Barra 23 kV | D11 | Metropolitana de Santiago | Colina | Dedicada | 13/08/2024 16:54:47 | 07/2026
1362 | Planta Fotovoltaica Tórtolas 1 |  | 3902 | Anglo American Sur S.A. | SUCTD | Proyecto Autorizado para Declararse en Construcción |  | 47.3 | Solar |  | S/E Las Tórtolas 23 kV | 23 | Barra 1 | D6 | Metropolitana de Santiago | Colina | Dedicada |  | 07/2026
1361 | Proyecto Arqueros |  | 3901 | Compañía Minera Arqueros S.A. | SAC | Proyecto declarado en construcción |  | 27.9 | Consumo |  | S/E Seccionadora Damascal 110 kV | 110 | Entre Barra principal N°2 y Barra de Transferencia | H3 | Coquimbo | La Serena | Zonal | 01/03/2024 09:08:30 | 03/2024
1360 | AGROINDUSTRIAL VALLE DEL HUASCO |  | 3900 | Agrocomercial A.S. Ltda. | FEHACIENTES | Proyecto Fehaciente debe presentar SUCTD |  | 100 | Consumo |  | S/E Agrosuper 220 kV | 220 | BARRA PRINCIPAL | H1 Y H2 | Atacama | Freirina | Dedicada
1359 | PV Damascal |  | 3899 | Deva, desarrollo, viabilidad, y activación de proyectos SpA. | SAC | Proyecto autorizado para declararse en construcción |  | 40 | Solar |  | S/E Seccionadora Damascal 110 kV | 110 | Barra Principal | H4 | Coquimbo | Vicuña | Zonal | 22/12/2025 00:00:00 | 11/2025
1358 | Parque Eólico Taiquemó |  | 3898 | AtlasRen | SAC | Detenida a la espera de definición de ingeniería de la obra |  | 200 | Eólico |  | S/E Chiloé 220 kV | 220 | interruptor y medio | J9 | Los Lagos | Ancud | Nacional
1357 | GENERADORA ATACAMA |  | 3897 | Generadora Atacama SpA | SAC | Rechazada |  | 498 | Solar |  | S/E Cumbre 220 kV | 220 | Barra Principal | Media Diagonal (J7 y J8) | Atacama | Chañaral | Nacional
1356 | PFV SANTA EMILIA |  | 3896 | Santa Emilia SpA | SAC | Proyecto autorizado para declararse en construcción |  | 381 | Solar |  | S/E Cumbre 220 kV | 220 | Barra extendida, Paños J11/J12 | J12 | Atacama | Chañaral | Nacional | 13/05/2025 18:04:23 | 05/2027
1355 | Prat Solar |  | 3851 | Plantar Solar SPV I SpA | SAC | Rechazada |  | 9 | Solar |  | S/E Hualte 33 kV | 33 | Barra principal | F2 | Ñuble | Ninhue | Zonal
1354 | PV Los Castaños (Ex-PV Duqueco) |  | 3850 | Enerblan SpA. | SAC | Proyecto autorizado para declararse en construcción |  | 6 | Solar |  | S/E Duqueco 23 kV | 23 | Barra Principal 1 | E3 | Biobío | Los Ángeles | Nacional | 30/01/2026 00:00:00 | 01/2026 | 01/2028
1353 | PFV Gabriela |  | 3849 | Grenergy Renovables Pacific Limitada | SUCTD | Proyecto declarado en construcción |  | 220 | Solar |  | Línea El Cobre - Gaby 220 kV | 220 | Derivación a 9 km de Gaby | N/A | Antofagasta | Sierra Gorda | Dedicada | 16/08/2023 17:06:51 | 08/2025
1352 | Proyecto Arqueros |  | 3848 | Compañía Minera Arqueros S.A. | SAC | Rechazada |  | 27.9 | Consumo |  | S/E Seccionadora Damascal 110 kV | 110 | Entre Barra Principal N°2 y Barra de transferencia | H3 | Coquimbo | La Serena | Zonal
1351 | PF Manantiales |  | 3847 | Wind 6 SpA | SAC | Rechazada |  | 340 | Híbrido |  | S/E Nueva Casablanca 220 kV | 220 | Barra Principal | J7 por definir | Valparaiso | Casablanca | Zonal
1350 | PV El Radal |  | 3834 | Eurus Energy Chile SpA | SAC | Proyecto autorizado para declararse en construcción |  | 200 | Solar |  | S/E Alto Melipilla 220 kV | 220 | Media Diagonal N°3 | J7 Y J8 | Valparaiso | Cartagena | Zonal | 21/03/2024 08:40:16 | 03/2026
1349 | Pirque Solaris |  | 3833 | Los Maitenes Solar SpA | SAC | Rechazada |  | 59 | Solar |  | S/E Costanera 12 kV | 12 | Barra 1 | C5 | Metropolitana de Santiago | Pirque | Zonal
1348 | Parque Agrovoltaico Loncoche |  | 3832 | AUSTRAL POWER SERVICES SPA | SAC | Rechazada |  | 200 | Solar |  | S/E Lastarria 220 kV | 220 | Barra Principal | J3 | La Araucanía | Loncoche | Nacional | 02/05/2025 00:00:00 | 09/2024
1347 | Parque Eólico Menque |  | 3831 | UKA Chile y Compañía | SAC | Proyecto autorizado para declararse en construcción |  | 154 | Híbrido |  | S/E Dichato 220 kV | 220 | Barra N°2 | J3 | Biobío | Tomé | Zonal | 08/08/2023 16:42:19 | 08/2025 | 08/2027
1346 | Limari Solar |  | 3829 | Soventix Chile SpA | SAC | Proyecto autorizado para declararse en construcción |  | 250 | Solar |  | S/E Seccionadora La Ruca 220 kV | 220 | Barra 1, diagonal 3 | J7 | Coquimbo | Ovalle | Zonal | 03/10/2025 21:36:13 | 08/2027
1345 | Santa Elisa Solar |  | 3828 | Cool Power SpA | SUCTD | Rechazada |  | 9 | Solar |  | Línea Santa Elvira - Nueva Aldea 66 kV | 66 | Estructura 117 | Estructura 117 | Ñuble | Chillán Viejo | Dedicada
1344 | PFV Limari Solar |  |  | Soventix Chile SpA | SAC | Desistida |  | 250 | Solar |  | SE Seccionadora La Ruca | 220 | Barra 1, Diagonal 3 | J7 | Coquimbo | Ovalle | Zonal
1343 | Villa Alegre Solar |  | 3827 | Cool Power SpA | SUCTD | Rechazada |  | 9 | Solar |  | Línea Esperanza - Calera Centro 66 kV | 66 | Estructura 303 | Estructura 303 | Valparaiso | La Calera | Dedicada
1341 | Parque Solar Las Frutillas |  | 3816 | Eléctrica Las Frutillas SpA. | SAC | Proyecto autorizado para declararse en construcción |  | 110 | Híbrido |  | S/E Las Arañas 66 kV | 66 | Barra 1 y Barra 2 | B6 y B7 | Metropolitana de Santiago | San Pedro | Zonal | 30/06/2025 00:00:00 | 08/2025 | 08/2027
1340 | Conexión Alimentador N°3 a Paño E3 SE Aihuapi |  | 3815 | Sistema de Transmisión del Sur S.A. | SAC | Clasificado como Obra Menor |  | 3.3 | Consumo |  | S/E Aihuapi 23 kV | 23 | Barra principal, sección 1 | E3 | Los Lagos | Puyehue | Zonal
1339 | PV Purpurea |  | 3814 | Energias Renovables DSL SpA | SUCTD | Rechazada |  | 200 | Solar |  | Línea Ancoa - San Fabian 220 kV | 220 | Barra principal | por definir | Maule | Colbún | Dedicada
1338 | Violeta Parra |  | 3813 | 3 MW SpA | SAC | Rechazada |  | 9 | Solar |  | S/E San Carlos 13,2 kV | 13 | Barra Simple, Celda C7 | Paño N°2 | Ñuble | San Carlos | Zonal
1337 | Punilla |  | 3812 | 3 MW SpA | SAC | Rechazada |  | 9 | Solar |  | S/E San Carlos 13,2 kV | 13 | Barra Simple, Celda C8 | 2 | Ñuble | San Carlos | Zonal
1336 | PFV Bonasort |  | 3811 | Grenergy Renovables Pacific Limitada | SUCTD | Rechazada |  | 6.8 | Solar |  | S/E Aguas Blancas 13 kV | 13 | Celda | Celda a definir | Antofagasta | Antofagasta | Dedicada | 20/03/2023 15:07:36 | 03/2023
1335 | PE Rucaco |  | 3810 | Enel Green Power del Sur | SAC | Rechazada |  | 310 | Eólico |  | S/E Ciruelos 220 kV | 220 | Doble barra más transferencia | J5 | Los Ríos | Mariquina | Nacional | 12/09/2025 00:00:00 | 08/2025
1334 | El Torreón |  | 3809 | Enel Green Power del Sur | SAC | Proyecto autorizado para declararse en construcción |  | 170 | Solar |  | S/E Seccionadora Alto Melipilla 220 kV | 220 | Doble Barra más transferencia | J9 | Metropolitana de Santiago | Melipilla | Nacional | 29/10/2025 07:17:51 | 09/2027
1333 | PE El Sembrador |  | 3808 | Trivento SpA | SAC | Desistida |  | 250 | Eólico |  | S/E Los Notros 220 kV | 220 | Interruptor y Medio | J20/J21 | Biobío | Quilaco | Nacional | 03/08/2023 17:33:02 | 08/2025
1332 | PV+BESS Cenit (ex PFV Alwa II) |  | 3807 | PV Cenit SpA | SAC | Proyecto autorizado para declararse en construcción |  | 185 | Solar |  | S/E Roncacho 220 kV | 220 | Media diagonal 220 kV, configuración interruptor y medio | J5/J6 | Arica y Parinacota | Camarones | Nacional | 18/06/2024 13:46:35 | 03/2026 | 03/2028
1331 | Cochrane |  | 3806 | Andes Mainstream SpA | SAC | Rechazada |  | 400 | Eólico |  | S/E Centinela 220 kV | 220 | Barra Principal | por definir | Antofagasta | Sierra Gorda | Nacional | 30/06/2025 00:00:00
1330 | BESS Corcovado (Ex Corcovado Solar) |  | 3805 | Sphera Development SpA | SAC | Rechazada |  | 20 | Híbrido |  | S/E Santa Bárbara 66 kV | 66 | Barra Principal | B3 | Biobío | Santa Bárbara | Zonal | 26/05/2025 20:44:55 | 12/2025
1329 | San Ramón Solar |  | 3804 | Sphera Development SpA | SAC | Rechazada |  | 210 | Solar |  | S/E Los Notros 220 kV | 220 | Barra 1 | J22 | Biobío | Santa Bárbara | Nacional | 03/08/2023 17:19:06 | 08/2025
1328 | Sistema de Almacenamiento Quillagua |  | 3785 | Parque Eólico Quillagua SpA | FEHACIENTES | Desistida |  | 50 | Híbrido |  | S/E PE Quillagua 23 kV | 23 | Celdas de 23 kV | Sala de celdas de media tensión | Antofagasta | Maria Elena | Dedicada
1327 | Quebrada La Plata Solar |  | 3755 | Los Carpinteros Solar SpA | SAC | Proyecto autorizado para declararse en construcción |  | 300 | Solar |  | S/E Seccionadora Lo Aguirre 220 kV | 220 | B1 | J16/J17 | Metropolitana de Santiago | Maipú | Nacional | 01/02/2024 09:39:03 | 12/2025 | 12/2027
1326 | Conexión Alimentador N°4 a Paño E7 SE Negrete |  | 3754 | STS | SAC | Clasificado como Obra Menor |  | 1.6 | Consumo |  | S/E Negrete 23 kV | 23 | Barra principal, sección 1 | E7 | Biobío | Negrete | Zonal
1325 | Relaves Filtrados Planta de Pellets |  | 3753 | Compañía Minera del Pacífico S.A. | FEHACIENTES | Proyecto Fehaciente debe presentar SUCTD |  | 7.5 | Consumo |  | S/E Nueva Pellets 110 kV | 110 | Barra principal | por definir | Atacama | Huasco | Dedicada
1324 | Parque Fotovoltaico Corinto Solar |  | 3752 | Corinto Solar SpA. | SAC | Rechazada |  | 230 | Solar |  | S/E Nueva Maitencillo 220 kV | 220 | Barras A y B | Diagonal 5 | Atacama | Vallenar | Nacional
1322 | Genesis |  | 3751 | Genesis SpA. | SAC | Proyecto autorizado para declararse en construcción |  | 134 | Consumo |  | S/E Liqcau (ex Nueva La Negra) 220 kV | 220 | Barra 2 | J8/J9 | Antofagasta | Antofagasta | Zonal | 04/09/2024 00:00:00 | 08/2024 | 07/2026
1321 | AR Ñiquen Solar |  | 3750 | CVE Proyecto Sesenta y Nueve SpA | SAC | Detenida a la espera de definición de ingeniería de la obra |  | 90 | Híbrido |  | S/E Seccionadora Buli 66kV | 66 | Barra principal | B3 | Ñuble | San Carlos | Nacional
1320 | Posición MT para Nuevo Alimentador Peumo en S/E Lo Valledor |  | 3749 | Enel Transmisión Chile S.A. | SAC | Clasificado como Obra Menor |  | 8.3 | Consumo |  | S/E Lo Valledor 12kV | 12 | Barra Principal N°4 y Barra Auxiliar N°4 | C27 (52E27 en DUF) | Metropolitana de Santiago | Pedro Aguirre Cerda | Zonal
1316 | Parque Solar Las Frutillas |  | 3746 | Eléctrica Las Frutillas SpA. | SAC | Rechazada |  | 110 | Híbrido |  | S/E Las Arañas 66 kV | 66 | Barra 1 y Barra 2 | B6 y B7 | Metropolitana de Santiago | San Pedro | Zonal
1313 | Aumento de potencia consumo TEA SE Lagunas |  | 3703 | Sociedad Química y Minera de Chile S.A. | SUCTD | Proyecto declarado en construcción |  | 10 | Consumo |  | S/E Lagunas 23 kV | 23 | Barra Principal | E1 | Tarapacá | Pozo Almonte | Dedicada | 09/05/2023 17:08:45 | 08/2023
1312 | Aconcagua Solar |  | 3717 | CVE Proyecto Cincuenta y Dos SpA | SAC | Rechazada |  | 9 | Solar |  | S/E Nueva Panquehue 12 kV | 12 | Barra principal 1 | C3 | Valparaiso | Panquehue | Zonal | 26/05/2025 00:00:00 | 12/2023
1311 | Distribución Electrica Patio de Contratistas |  | 3715 | Arauco Bioenergía S.A. | FEHACIENTES | Proyecto finalizado |  | 0.5 | Consumo |  | S/E Planta MDP Teno 154 kV | 13 | Planta MDP Teno 13.2 kV | CB14 | Maule | Teno | Dedicada
1310 | Uso Maderas Recicladas para Tableros |  | 3714 | Arauco Bioenergía S.A. | FEHACIENTES | Proyecto finalizado |  | 1 | Consumo |  | S/E Planta MDP Teno 13,2 kV | 13.2 | Planta MDP Teno 13.2 kV | CB13 | Maule | Teno | Dedicada
1309 | PSF La Aguada |  | 3716 | Orion Power S.A. | SAC | Rechazada |  | 9 | Solar |  | S/E La Palma 15 kV | 15 | Barra MT 15 kV | T2, Celda 6. Interruptor 52C7 | Maule | San Javier | Zonal
1308 | PFV Los LLanos |  | 3713 | CMS SPVIII SPA | SUCTD | Desistida |  | 7.5 | Solar |  | S/E EB2 4,16 kV | 4 | Barra Principal | D4/5 | Atacama | Copiapó | Dedicada | 12/10/2023 00:00:00 | 10/2023
1303 | Alimentador N1 en 13,2 kV SE Puquillay |  | 3712 | Compañía General de Electricidad S.A. | SAC | Proyecto declarado en construcción |  | 3.5 | Consumo |  | S/E Puquillay 13,2 KV | 13 | Barra N1 | C1 | Libertador General Bernardo OHiggins | Nancagua | Zonal | 29/06/2023 18:42:47 | 01/2024
1302 | PE Belen |  | 3711 | AtlasRen | SAC | Rechazada |  | 150 | Eólico |  | S/E Seccionadora Buli 154 kV | 154 | Barra Principal | Paño A3 | Ñuble | San Carlos | Zonal
1301 | Alimentador N2 en 13,2 kV SE Santa Cruz |  | 3710 | Compañía General de Electricidad S.A. | SAC | Proyecto declarado en construcción |  | 12 | Consumo |  | S/E Santa Cruz 13,2 kV | 13 | Barra N1 | C2 | Libertador General Bernardo OHiggins | Santa Cruz | Zonal | 29/06/2023 18:49:39 | 12/2023
1300 | Alimentador N1 en 13,2 kV SE Santa Cruz |  | 3709 | Compañía General de Electricidad S.A. | SAC | Proyecto declarado en construcción |  | 6.7 | Consumo |  | S/E Santa Cruz 13,2 kV | 13 | Barra N1 | C1 | Libertador General Bernardo OHiggins | Santa Cruz | Zonal | 29/06/2023 18:48:08 | 12/2023
1295 | PARQUE SOLAR QANQIÑA |  | 3708 | QANQINA SpA | SUCTD | Proyecto Autorizado para Declararse en Construcción |  | 80 | Solar |  | Línea Pozo Almonte - Cerro Colorado 110 kV | 110 | EN DERIVACION | SUBESTACION TAP OFF QANQIÑA | Tarapacá | Pozo Almonte | Dedicada | 30/03/2023 18:03:25 | 01/2024 | 11/2024
1294 | Bocanueva |  | 3707 | Enel Green Power del Sur | SUCTD | Rechazada |  | 60 | Consumo |  | S/E Central Bocamina 18 kV | 18 | Switchgear | 52ET1 | Biobío | Coronel | Dedicada
1293 | Agustina Solar 2 |  | 3706 | CVE Proyecto Cuarenta y Uno SpA | SAC | Proyecto autorizado para declararse en construcción |  | 20 | Solar |  | S/E Chicureo 23 kV | 23 | Barra Principal N°2 | E10 | Metropolitana de Santiago | Colina | Zonal | 29/05/2025 18:29:13 | 05/2027
1292 | Agustina Solar 1 |  | 3705 | CVE Proyecto Cuarenta y Uno SpA | SAC | Proyecto autorizado para declararse en construcción |  | 20 | Solar |  | S/E Chicureo 23 kV | 23 | Barra Principal N°1 | E6 | Metropolitana de Santiago | Colina | Zonal | 29/05/2025 18:27:44 | 05/2027
1289 | Pradera Larga |  | 3704 | Limes Chile SpA | SAC | Detenida a la espera de definición de ingeniería de la obra |  | 90 | Solar |  | S/E San Jerónimo 66 kV | 66 | Barra Principal | Por definir | Valparaiso | Algarrobo | Zonal
1288 | Aumento de potencia consumo TEA SE Lagunas |  |  | Sociedad Química y Minera de Chile S.A. | SUCTD | Solicitud ingresada |  | 10 | Consumo |  | S/E Lagunas 23 kV | 23 | Barra principal | E1 | Tarapacá | Pozo Almonte | Dedicada
1287 | PE Cancura |  | 3686 | PE Cancura SpA. | SAC | Proyecto declarado en construcción |  | 33.6 | Eólico |  | S/E Seccionadora Cancura 66 kV | 66 | Barra Principal | HT1 | La Araucanía | Angol | Zonal | 19/05/2023 09:58:59 | 12/2023 | 01/2025
1286 | DC Huechuraba - Fase 1 v01 | 1 | 3685 | Electrica Huechuraba SpA | SAC | Desistida |  | 10 | Consumo |  | S/E Recoleta 12 kV | 12 | Barra Principal N°3 12,5 kV | E21 y E22 | Metropolitana de Santiago | Huechuraba | Zonal | 08/09/2023 00:00:00 | 09/2023 | 09/2025
1281 | Parque Eolico El Almendro Etapa 3 |  | 3684 | Bioenergías Forestales SpA | FEHACIENTES | Desistida |  | 24 | Eólico |  | S/E PAPELES RIO VERGARA (PRV - EX Inforsa) | 220 | Barra Principal | Por definir | La Araucanía | Angol | Dedicada |  | 02/2026
1280 | Parque Eólico El Almendro Etapa 2 |  | 3683 | Bioenergías Forestales SpA | FEHACIENTES | Desistida |  | 41 | Eólico |  | S/E PAPELES RIO VERGARA (PRV - EX Inforsa) | 220 | Barra Principal | por definir | La Araucanía | Angol | Dedicada |  | 02/2026
1279 | PE El Almendro Etapa 1 |  | 3682 | Bioenergías Forestales SpA | FEHACIENTES | Desistida |  | 79 | Eólico |  | S/E PLANTA RIO VERGARA (PRV) | 220 | Barra Principal | Por definir | La Araucanía | Angol | Dedicada |  | 02/2026
1277 | Parque Eólico San Carlos |  | 3681 | Wind 5 SpA | SAC | Rechazada |  | 210 | Híbrido |  | S/E Seccionadora Buli 154 kV | 154 | Barra para proyecto | por definir | Ñuble | San Carlos | Zonal
1276 | PV Tipaume |  | 3671 | Enel Green Power del Sur | SAC | Desistida |  | 140 | Solar |  | S/E Seccionadora Totihue 220 kV | 220 | Interruptor y medio | J6 | Libertador General Bernardo OHiggins | Rengo | Nacional
1275 | PFV La Ruca |  | 3680 | Grenergy Renovables Pacific Limitada | SAC | Desistida |  | 100 | Solar |  | S/E Seccionadora La Ruca 110 kV | 110 | Barra principal | H8 | Coquimbo | Ovalle | Zonal
1274 | Vientos de Ovalle |  | 3670 | Enel Green Power del Sur | SAC | Rechazada |  | 250 | Eólico |  | S/E Don Goyo 220 kV | 220 | Interruptor y medio | J9 | Coquimbo | Ovalle | Nacional
1273 | PFV Buli |  | 3679 | Grenergy Renovables Pacific Limitada | SAC | Rechazada |  | 150 | Solar |  | S/E Seccionadora Buli 154 kV | 154 | Barra principal | H6 | Ñuble | San Carlos | Zonal
1272 | PFV Chanqueahue |  | 3677 | Grenergy Renovables Pacific Limitada | SAC | Elaboración Informe de Autorización de Conexión Preliminar |  | 250 | Solar |  | S/E Seccionadora Totihue 220 kV | 220 | Barra 2 | H1 | Libertador General Bernardo OHiggins | Rengo | Zonal
1271 | PFV Rumay |  | 3676 | Grenergy Renovables Pacific Limitada | SAC | Rechazada |  | 250 | Solar |  | S/E Don Goyo 220 kV | 220 | Barra 2 | J10 | Coquimbo | Ovalle | Zonal
1270 | Totihue Solar |  |  | Enel Green Power del Sur | SAC | Desistida |  | 140 | Híbrido |  | S/E Totihue 220 kV | 220 | Interruptor y medio | J6 | Libertador General Bernardo OHiggins | Rengo | Nacional
1268 | PFV Buenavista |  | 3678 | GR Araucaria SpA | SAC | Rechazada |  | 200 | Solar |  | S/E Seccionadora Buenavista 154 kV | 154 | Barra 2 | A8 | Maule | Curicó | Zonal
1267 | Magnus Solaris |  | 3673 | Enel Green Power del Sur | SAC | Desistida |  | 800 | Solar |  | S/E Kimal 500 kV | 500 | Interruptor y medio | K9 | Antofagasta | Maria Elena | Nacional
1266 | Totihue Solar |  |  | Enel Green Power del Sur | SAC | Desistida |  | 140 | Híbrido |  | S/E Totihue 220 kV | 220 | Interruptor y medio | J6 | Libertador General Bernardo OHiggins | Rengo | Nacional
1265 | PV Rancho (ex Buenavista Solar) |  | 3674 | Enel Green Power del Sur | SAC | Detenida a la espera de definición de ingeniería de la obra |  | 140 | Híbrido |  | S/E Seccionadora Buenavista 154 kV | 154 | Doble Barra | A5 | Libertador General Bernardo OHiggins | Placilla | Nacional
1264 | Vientos de Ovalle |  |  | Enel Green Power del Sur | SAC | Desistida |  | 250 | Solar |  | Vientos de Ovalle | 220 | Interruptor y medio | J9 | Coquimbo | Ovalle | Nacional
1263 | Sol de Ovalle |  | 3667 | Enel Green Power del Sur | SAC | Rechazada |  | 150 | Solar |  | S/E Don Goyo 220 kV | 220 | Interruptor y medio | J8 | Coquimbo | Ovalle | Nacional
1262 | Eloise Solar |  | 3666 | CVE PROYECTO CINCUENTA Y SEIS SPA | SAC | Detenida a la espera de definición de ingeniería de la obra |  | 90 | Solar |  | S/E Seccionadora Buli 66 kV | 66 | Barra principal más transferencia | B3, por definir | Ñuble | San Carlos | Zonal
1261 | Bastian Solar |  | 3669 | CVE Proyecto Cuarenta y Uno SpA | SAC | Observaciones a Informe de Autorización de Conexión Preliminar |  | 125 | Solar |  | S/E Seccionadora Totihue 220 kV | 220 | Interruptor y medio | Media diagonal adyacente a transformador | Libertador General Bernardo OHiggins | Rengo | Zonal
1260 | Sofía Solar |  | 3668 | CVE Proyecto Cuarenta y Uno SpA | SAC | Evaluación de antecedentes y/o requerimientos |  | 90 | Solar |  | S/E Seccionadora Buenavista 154 kV | 154 | Doble barra principal más transferencia | A5, por definir | Maule | Curicó | Zonal
1259 | Parque Eólico San Nicolás |  | 3672 | Inversiones Bosquemar Limitada | SAC | Rechazada |  | 214.2 | Eólico |  | S/E Seccionadora Buli 154 kV | 154 | Barra principal N°1 | A3 (por definir) | Ñuble | San Nicolás | Zonal
1258 | Parque Eólico Hornitos |  | 3675 | Acciona Energía Chile SpA | SAC | Rechazada |  | 88.5 | Eólico |  | S/E Don Goyo 220 kV | 220 | Barra Principal N°1 | J7, por definir | Coquimbo | Ovalle | Nacional
1257 | Parque Solar Don Goyo |  |  | Soles del Norte SpA | SAC | Desistida |  | 103.5 | Solar |  | S/E Don Goyo 220 kV | 220 | Barra Principal Seccion N°1 | J9 | Coquimbo | Ovalle | Nacional
1256 | PE La Unión |  | 3664 | Eólica La Unión SpA | SAC | Rechazada |  | 150 | Eólico |  | S/E Don Goyo 220 kV | 220 | Barra con Transferencia | J9 | Coquimbo | Ovalle | Nacional
1255 | Parque Solar Soles del Norte (ex Parque Solar Don Goyo) |  | 3662 | Soles del Norte SpA | SAC | Elaboración de Informe de Autorización de Conexión Final |  | 103.5 | Solar |  | S/E Don Goyo 220 kV | 220 | Barra principal n°1 | J9 | Coquimbo | Ovalle | Nacional
1253 | PE ANDINO SUIZA |  |  | Andes Solar S.A. | SAC | Desistida |  | 150 | Eólico |  | SE Seccionadora Buli | 154 | Barra Principal | A4 | Ñuble | Ñiquén | Nacional
1254 | PE Andino Suiza |  | 3665 | Andes Solar S.A. | SAC | Proyecto autorizado para declararse en construcción |  | 150 | Eólico |  | S/E Seccionadora Buli 154 kV | 154 | Barra principal | A4 | Ñuble | Ñiquén | Nacional | 15/01/2026 11:48:42 | 01/2026
1252 | Híbrido La Manda |  | 3663 | Trinergy SpA | SAC | Desarrollo de estudios y/o antecedentes |  | 410 | Híbrido |  | S/E Don Goyo 220 kV | 220 | Barra con Transferencia | J7 | Coquimbo | Ovalle | Nacional
1249 | Los Olmos (Capacidad Adicional) |  | 3661 | Energía Eólica Los Olmos SpA | SUCTD | Proyecto declarado en construcción |  | 10 | Eólico |  | S/E Los Olmos 220 kV | 220 | Barra Principal | JT1 | Biobío | Mulchén | Dedicada | 07/09/2023 17:25:35 | 03/2024 | 09/2024
1244 | PE Andino Huichahue |  | 3640 | Andes Solar S.A. | SAC | Proyecto autorizado para declararse en construcción |  | 224 | Eólico |  | S/E Cerros de Huichahue 220 kV | 220 | Barra Principal | J11-J12 | Los Ríos | Los Lagos | Nacional | 05/04/2024 21:02:41 | 04/2026
1243 | Tierra del Sol (Ex Tarapacá PV) |  | 3639 | Enel Green Power del Sur | SUCTD | Detenida a la espera de información técnica del propietario de la instalación |  | 93 | Híbrido |  | S/E Central Tarapacá 220 kV | 220 | Barra Principal | JT2.1 | Tarapacá | Iquique | Dedicada
1242 | PV El Chiringuito |  | 3638 | Energias Renovables DSL SpA | SUCTD | Rechazada |  | 40 | Solar |  | Línea Teno - Aguas Negras 66 kV | 66 | Por definir | Por definir | Maule | Teno | Dedicada
1241 | Ritoque solar |  | 3637 | Luz de Sol 5 SpA. | SUCTD | Proyecto Autorizado para Declararse en Construcción |  | 140 | Solar |  | Línea Central Quintero - San Luis 220 kV | 220 | Barra simple más transferencia | por definir | Valparaiso | Quintero | Dedicada | 03/10/2023 11:30:37 | 02/2024 | 09/2025
1240 | PV Leonor |  | 3626 | Energias Renovables DSL SpA | SUCTD | Rechazada |  | 40 | Solar |  | Línea Central Ancoa - Tap Putagán 66 kV | 66 | N/A | Por definir | Maule | Colbún | Dedicada
1239 | Morros |  | 3625 | Andes Mainstream SpA | FEHACIENTES | Desistida |  | 192 | Eólico |  | Línea 1x220 kV Llanos del Viento - O'Higgins | 220 | Seccionamiento | por definir en Nueva S/E Seccionadora Navidad | Antofagasta | Antofagasta | Dedicada
1238 | PV Purpurea |  | 3624 | Energias Renovables DSL SpA | SUCTD | Rechazada |  | 200 | Solar |  | Línea Ancoa - San Fabian en 220 kV | 220 | Interruptor y Medio | Por definir | Maule | Colbún | Dedicada
1237 | PV Dietil |  | 3623 | Energias Renovables DSL SpA | SUCTD | Rechazada |  | 200 | Solar |  | Línea Los Notros - Tap Zona de Caída en 220 kV | 220 | Interruptor y Medio | Por definir | Biobío | Quilleco | Dedicada
1236 | FEBOS |  | 3622 | Chaquihue SpA | SUCTD | Rechazada |  | 159 | Híbrido |  | 1x220 kV Pan de Azúcar – Minera Teck CDA | 220 | Circuito 1 | Derivación | Coquimbo | Coquimbo | Dedicada
1235 | PLUTON |  | 3621 | Chaquihue SpA | SUCTD | Rechazada |  | 100 | Solar |  | 2x220 kV Candelaria-Minero | 220 | Circuito norte | Derivación | Libertador General Bernardo OHiggins | Mostazal | Dedicada
1234 | Parque FV Marte |  | 3620 | Membrillo SpA | SUCTD | Proyecto Autorizado para Declararse en Construcción |  | 140 | Eólico |  | 1x220 kV Los Vilos – Central Chagual | 220 | Circuito 1 | Derivacion | Coquimbo | Los Vilos | Dedicada | 06/10/2025 11:18:44 | 10/2027
1233 | Urano |  | 3619 | Membrillo SpA | SUCTD | Rechazada |  | 114 | Híbrido |  | 1x220 kV Colbún – Procart | 220 | Circuito 1 | Derivacion | Maule | Yerbas Buenas | Dedicada
1232 | NEPTUNO |  | 3618 | Membrillo SpA | SUCTD | Proyecto Autorizado para Declararse en Construcción |  | 192 | Híbrido |  | 1x220 kV Colbun- Machicura | 220 | CIRCUITO 1 | DERIVACION | Maule | Colbún | Dedicada | 02/02/2023 19:35:08 | 01/2025 | 12/2026
1231 | Solar Baco |  | 3617 | Membrillo SpA | SUCTD | Proyecto Autorizado para Declararse en Construcción |  | 100 | Solar |  | Línea 1x220 kV Cardones – Minera La Candelaria | 220 | CIRCUITO 1 | DERIVACION | Atacama | Copiapó | Dedicada | 15/02/2024 16:43:43 | 01/2026
1230 | Apolo |  | 3616 | Membrillo SpA | SUCTD | Rechazada |  | 80 | Híbrido |  | Línea 2x220kV Puente Negro –La Higuera | 220 | Derivacion | Circuito Norte | Libertador General Bernardo OHiggins | San Fernando | Dedicada
1229 | Nuevo Alimentador N2 - SE Panamericana |  | 3615 | Compañía General de Electricidad S.A. | SAC | Rechazada |  | 8 | Consumo |  | S/E Panamericana 12 kV | 12 | Barra N4 | E25 | Metropolitana de Santiago | San Bernardo | Zonal
1228 | Sol de Achibueno |  | 3614 | Sphera Development SpA | SAC | Detenida a la espera de definición de ingeniería de la obra |  | 50 | Solar |  | S/E Linares 66 kV | 66 | Barra Principal | B3 | Maule | Linares | Zonal
1227 | Nuevo Alimentador N°1 - SE Panamericana |  | 3613 | Compañía General de Electricidad S.A. | SAC | Rechazada |  | 8 | Consumo |  | S/E Panamericana 12 kV | 12 | Barra N°3 | c18 | Metropolitana de Santiago | San Bernardo | Zonal
1226 | Construcción electrificación Valle de Chaca, comuna de Arica |  | 3591 | Distribuidora Eléctrica S.A. | SAC | Clasificado como Obra Menor |  | 0.2 | Consumo |  | S/E Vitor 23 kV | 23 | Línea AAAC 2/0 Fuera de la Subestación | E5 | Arica y Parinacota | Arica | Zonal
1225 | PE Santa Ana |  | 3590 | Alhambra Solar SpA | SAC | Rechazada |  | 120 | Eólico |  | S/E Mulchén 220 kV | 220 | Barra principal | J13 | Biobío | Mulchén | Nacional | 15/09/2023 11:11:24 | 06/2024
1224 | Posición MT para Nuevo Alimentador ODATA N°2 en S/E Panamericana | 1 | 3589 | Enel Transmisión Chile S.A. | SAC | Clasificado como Obra Menor | 2022-08-08 | 8.3 | Consumo |  | S/E Panamericana 12 kV | 12 | Barra principal N°4 | C25 | Metropolitana de Santiago | San Bernardo | Zonal
1223 | Posición MT para Nuevo Alimentador ODATA N°1 en S/E Panamericana | 1 | 3588 | Enel Transmisión Chile S.A. | SAC | Clasificado como Obra Menor | 2022-08-08 | 8.3 | Consumo |  | S/E Panamericana 12 kV | 12 | barra principal N°3 c17y barra auxiliar | C17 | Metropolitana de Santiago | San Bernardo | Zonal
1222 | PE Dicao |  | 3584 | Alhambra Solar SpA | SAC | Desistida |  | 120 | Eólico |  | S/E Mulchén 220 kV | 220 | Principal | J12 | Biobío | Mulchén | Nacional | 17/07/2024 00:00:00 | 06/2024
1221 | Alimentador Valle Lluta |  | 3583 | Compañía General de Electricidad S.A. | SAC | Clasificado como Obra Menor |  | 2.4 | Consumo |  | S/E Quiani 13,8 kV | 13 | Barra 1 13,8 kV | 52C4 | Arica y Parinacota | Arica | Zonal
1220 | Prat Solar |  | 3582 | Plantar Solar SPV I SpA | SAC | Rechazada |  | 9 | Solar |  | S/E Hualte 33 kV | 33 | Barra 33kV | F2 | Ñuble | Ninhue | Zonal
1219 | Parque Eolico Atenas |  | 3581 | HCT INGENIERIA, DESARROLLO Y CONSULTORIA SpA | SUCTD | Rechazada |  | 150 | Eólico |  | Línea 220 kV Puelche Sur - Frutillar Norte | 220 | Derivacion | Derivacion | Los Lagos | Purranque | Dedicada
1218 | Solar Ray 1 |  | 3580 | Solar Ray 1 SpA. | SAC | Proyecto autorizado para declararse en construcción |  | 50 | Solar |  | S/E Puchuncaví 110 kV | 110 | BARRA PRINCIPAL | H3 | Valparaiso | Puchuncaví | Zonal | 25/02/2026 00:00:00 | 08/2024 | 08/2026
1217 | Inca de Varas I |  | 3579 | Inca de Varas I S.A. | SAC | Proyecto autorizado para declararse en construcción |  | 105 | Solar |  | S/E Carrera Pinto 220 kV | 220 | Barra Principal Sección 1 conexión configuración interruptor y medio | J19 y J20 | Atacama | Copiapó | Nacional | 19/06/2023 10:52:28 | 01/2025 | 01/2027
1216 | Proyecto Solar Fotovoltaico Elena – Primera Etapa, Fase 2 |  | 3562 | Ibereólica Solar Elena SpA | FEHACIENTES | Desistida |  | 202.5 | Solar |  | S/E IberElena 33 kV | 33 | Barra en 33 kV | Por definir | Antofagasta | Maria Elena | Dedicada
1215 | Solar Ortega Negrete |  | 3561 | Enerblan SpA. | SUCTD | Proyecto declarado en construcción |  | 2.9 | Solar |  | Línea 23 kV Eólica La Esperanza - Negrete | 23 | N/A | Derivación | Biobío | Negrete | Dedicada | 20/12/2022 10:58:25 | 06/2023
1214 | Solar Millán |  | 3981 | BIWO Renovables S.A. | SAC | Proyecto autorizado para declararse en construcción |  | 91 | Solar |  | S/E Nueva Lampa 220 kV | 220 | Barra Principal Sección 1 | J10/J11 | Metropolitana de Santiago | Lampa | Nacional | 28/10/2025 00:00:00 | 12/2025 | 06/2027
1213 | Maitencillo +BESS |  | 3550 | Cielpanel SpA | SUCTD | Rechazada |  | 9 | Solar |  | S/E Agrosuper 23 kV | 23 | Barra 23kV | 52E1 | Atacama | Vallenar | Dedicada | 10/09/2025 16:23:16 | 09/2025
1212 | Ampliación Sierra Gorda S.C.M. |  | 3546 | Sierra Gorda SCM | SUCTD | Proyecto Autorizado para Declararse en Construcción |  | 67.7 | Consumo |  | S/E Sierra Gorda 33 kV | 33 | Barras 1, 2 y 3 en 33 kV | H-03, H-08, H-16, H-17, H-28, H-45, H-47, H-55, H-54 | Antofagasta | Sierra Gorda | Dedicada | 14/08/2024 14:16:02 | 08/2026
1209 | CENTRAL_TERMICA_NOGALES |  | 3542 | Electrica Nogales SpA | SUCTD | Desistida |  | 100 | Térmica |  | S/E El Cobre 110 kV | 110 | BARRA PRINCIPAL | POR DEFINIR | Valparaiso | Nogales | Dedicada
1208 | Costa Fuego (ex Productora) |  | 3541 | Sociedad Minera El Águila SpA | SAC | Rechazada |  | 120 | Consumo |  | S/E Maitencillo 220 kV | 220 | Barra Principal, sección 5 | Por definir | Atacama | Vallenar | Nacional
1207 | Parque Fotovoltaico El Colorado |  | 3540 | Energía Renovable Topacio SpA | SAC | Proyecto autorizado para declararse en construcción |  | 60 | Solar |  | S/E Itahue 66 kV | 66 | Barra Seccion N°2 | B9 | Maule | Río Claro | Nacional | 01/02/2024 14:22:57 | 02/2026
1206 | Traslado Alimentador Las Rejas en S/E San José |  | 3538 | Enel Transmisión Chile S.A. | SAC | Clasificado como Obra Menor |  | 8.3 | Consumo |  | S/E San José 12 kV | 12 | Barra principal y auxiliar N°3 | C19 | Metropolitana de Santiago | Lo Prado | Zonal | 22/07/2022 00:00:00
1205 | Traslado Alimentador J.J. Pérez en S/E San José |  | 3537 | Enel Transmisión Chile S.A. | SAC | Clasificado como Obra Menor |  | 8.3 | Consumo |  | S/E San José 12 kV | 12 | Barra Principal y Barra Auxiliar N°3 | C18 | Metropolitana de Santiago | Lo Prado | Zonal | 22/07/2022 00:00:00
1204 | Traslado Alimentador Neptuno en S/E Pudahuel |  | 3536 | Enel Transmisión Chile S.A. | SAC | Clasificado como Obra Menor |  | 8.3 | Consumo |  | S/E Pudahuel 12 kV | 12 | Barra principal y auxiliar N°4 | C26 | Metropolitana de Santiago | Cerro Navia | Zonal | 22/06/2022 00:00:00
1203 | Flexibilidad Operacional Suministro de Energía en SE LS - SE OGP1 |  | 3436 | Minera Escondida Ltda. | FEHACIENTES | Desistida |  | 25 | Consumo |  | S/E OGP1 33 kV | 33 | Barra Principal 1 | E38 | Antofagasta | Antofagasta | Dedicada
1202 | Parque Eólico Pidenco |  | 3533 | FRV Services Chile SpA | SAC | Rechazada |  | 250 | Eólico |  | S/E Nueva Pichirropulli 220 kV | 220 | Interruptor y medio | J21 | Los Ríos | La Unión | Nacional
1201 | Parque Eólico Kumleufú. |  | 3535 | Parque Eólico Clara SpA. | SAC | Rechazada |  | 310 | Híbrido |  | S/E Nueva Pichirropulli 220 kV | 220 | Barra principal | J20 - J21 | Los Ríos | La Unión | Nacional
1200 | Parque Eólico Pichirropulli Alto |  | 3531 | Enel Green Power del Sur | SAC | Proyecto autorizado para declararse en construcción |  | 175 | Eólico |  | S/E Nueva Pichirropulli 220 kV | 220 | Interruptor y medio | J20 | Los Ríos | Paillaco | Nacional | 29/10/2025 07:24:09 | 09/2027
1199 | Ovejera Sur |  | 3532 | Enel Green Power del Sur | SAC | Rechazada |  | 200 | Híbrido |  | S/E Nueva Pichirropulli 220 kV | 220 | Interruptor y medio | J20 - J21 | Los Ríos | Paillaco | Nacional
1198 | Parque eólico Mata de Caña |  | 3534 | RWE Renewables Chile SpA | SAC | Rechazada |  | 132 | Eólico |  | S/E Nueva Pichirropulli 220 kV | 220 | Barra 2 | Paño se ubicara en el extremo sur oriente que es parte de la futura ampliación licitada | Los Ríos | Paillaco | Nacional
1197 | Cotrilla |  | 3530 | Inversiones Bosquemar Limitada | SAC | Observaciones a Informe de Autorización de Conexión Preliminar |  | 252 | Eólico |  | S/E Nueva Pichirropulli 220 kV | 220 | Barra Principal N°1 | J19/J20 | Los Ríos | Paillaco | Nacional
1196 | PE Peñasmo |  | 3529 | Atlas Energía SpA | SAC | Proyecto autorizado para declararse en construcción |  | 200 | Eólico |  | S/E Colaco 110 kV | 110 | Barra simple | por definir | Los Lagos | Calbuco | Zonal | 08/08/2025 00:00:00 | 04/2025 | 04/2027
1195 | Línea Pozo Almonte-Junín 66 kV |  | 3514 | Sociedad Contractual Minera Copiapó | SAC | Desistida |  | 12.7 | Consumo |  | S/E Pozo Almonte 66 kV | 66 | BA-66kV | B5 | Tarapacá | Huara | Nacional |  | 04/2024
1194 | CSFV Las Mesetas III |  | 3513 | Parsosy Vallenar 1 SpA | SUCTD | Desistida |  | 102 | Solar |  | Línea Guacolda-Maitencillo 220 kV L1 C2 | 220 | Derivación | Estructura T-46 | Atacama | Freirina | Dedicada | 28/10/2022 12:45:58 | 03/2024
1193 | El Coipo Solar |  | 3512 | Mariquina Solar I SpA | SAC | Proyecto autorizado para declararse en construcción |  | 120 | Solar |  | S/E Teno Empalme 154 kV | 154 | Barra Principal | Por definir | Maule | Teno | Nacional | 23/03/2023 12:36:47 | 03/2025 | 03/2027
1192 | Producción de Sales Maricunga |  | 3507 | SIMCO SpA | SUCTD | Rechazada |  | 18.2 | Consumo |  | S/E La Coipa 220 kV | 220 | Barra principal | Nuevo paño 220kV proyectado, este | Atacama | Copiapó | Dedicada | 05/04/2023 11:13:42 | 12/2023 | 02/2025
1191 | BESS Nuevo San Rafael |  | 3506 | Solek Chile Services SpA | SAC | Proyecto autorizado para declararse en construcción |  | 90 | Solar |  | S/E Villares 110 kV (ex Nueva San Rafael) | 110 | Barra principal sección 1 y 2 | H7 (por definir) | Valparaiso | Los Andes | Zonal | 06/03/2025 18:21:19 | 03/2026
1190 | San Alfonso |  | 3504 | Flux Solar Energías Renovables SpA | SUCTD | Rechazada |  | 47 | Solar |  | S/E Planta MDP Teno 154 kV | 154 | Nueva barra | A2, futuro | Maule | Teno | Dedicada
1189 | Los Robles I |  | 3503 | Flux Solar Energías Renovables SpA | SUCTD | Rechazada |  | 90 | Solar |  | Línea Central Cipreses - Itahue | 154 | No aplica | Estructura N°295 | Maule | Molina | Dedicada | 21/03/2023 22:01:26 | 03/2023
1188 | PV Puchuncaví |  | 3502 | Adwen Consultoría Energética SpA | SAC | Rechazada |  | 180 | Solar |  | S/E Puchuncaví 110 kV | 110 | Barra Principal | por definir | Valparaiso | Puchuncaví | Zonal
1187 | PFV Palmillas |  | 3501 | Inversiones y Desarrollos Energéticos Free Power SpA. | SAC | Rechazada |  | 130 | Solar |  | S/E Montenegro 154 kV | 154 | Barra principal 154 kV | A3 | Ñuble | Chillán Viejo | Zonal
1186 | PFV Jicuri |  | 3500 | Grenergy Renovables Pacific Limitada | SUCTD | Rechazada |  | 90 | Solar |  | Línea Central Los Cipreses - Itahue | 154 | Circuito C2 | 1 paño por definir | Maule | Río Claro | Dedicada | 21/03/2023 21:55:39 | 03/2023
1185 | Nuevo Alimentador El Arcángel en S/E Alonso de Córdova |  | 3499 | Enel Transmisión Chile S.A. | SAC | Clasificado como Obra Menor |  | 8.3 | Consumo |  | S/E Alonso de Córdova 12 kV | 12 | barra principal y barra auxiliar N°4 | C26 | Metropolitana de Santiago | Las Condes | Zonal
1184 | PV Triqueta |  | 3495 | Grenergy Renovables Pacific Limitada | SUCTD | Rechazada |  | 130 | Solar |  | Línea Quillota - Los Piuquenes | 220 | doble barra | por definir | Valparaiso | Catemu | Dedicada
1183 | Parque Solar Fotovoltaico Dédalo |  | 3496 | Enel Green Power del Sur | SAC | Rechazada |  | 500 | Híbrido |  | S/E Laberinto 220 kV | 220 | Doble Barra | J14 | Antofagasta | Sierra Gorda | Nacional | 19/06/2023 18:11:16 | 04/2025
1182 | DC Padre Hurtado - Fase 3 | 1 | 3491 | Electrica Padre Hurtado SpA | SAC | Rechazada |  | 60 | Consumo |  | S/E Santa Marta 110 kV | 110 | Barra Principal | H3 | Metropolitana de Santiago | Padre Hurtado | Zonal
1181 | Pampa Solar del Tamarugal |  | 3490 | Electra SpA | SAC | Rechazada |  | 140 | Solar |  | S/E Pozo Almonte 110kV | 110 | Barra principal | H5 (Por definir) | Tarapacá | Pozo Almonte | Zonal
1180 | Conexión Alimentador N°3 a Paño E3 SE Pichil |  | 3486 | STS | SAC | Clasificado como Obra Menor |  | 6.6 | Consumo |  | S/E Pichil 23 kV | 23 | Barra principal sección 1 | E3 | Los Lagos | Osorno | Zonal
1179 | Parque Eólico Los Colonos |  | 3479 | Colbún S.A. | SAC | Rechazada |  | 400 | Eólico |  | S/E Tineo 220 kV | 220 | Barra 2 | J15 | Los Lagos | Llanquihue | Nacional
1178 | PFV Planchón |  | 3478 | GR Algarrobo SpA | SAC | Rechazada |  | 150 | Solar |  | S/E Solís 154 kV | 154 | Barra de transferencia AR | paño disponible AT2 | Maule | Teno | Nacional
1177 | Sistema de Almacenamiento Lo Rojas" |  | 3477 | Enel Green Power del Sur | SUCTD | Rechazada |  | 100 | Híbrido |  | S/E Central Bocamina I 154 kV | 154 | Barra Principal, sección 1 | AT1 | Biobío | Coronel | Dedicada | 15/09/2022 09:24:48 | 06/2024
1176 | La Cabrería del Verano (Ex PFV Santa Emilia) |  | 3476 | Tamarugal del Verano SpA | SAC | Rechazada |  | 140 | Solar |  | S/E Pozo Almonte 110 kV | 110 | BP1 | H2 | Tarapacá | Pozo Almonte | Zonal | 25/09/2024 17:04:50 | 07/2026
1175 | Los Robles II |  | 3475 | Flux Solar Energías Renovables SpA | SAC | Rechazada |  | 55 | Solar |  | S/E Itahue 66 kV | 66 | Sección 2 | B7, por definir | Maule | Molina | Nacional | 08/09/2023 10:29:27 | 02/2025
1174 | Vallenar Solar |  | 3474 | Flux Solar Energías Renovables SpA | SAC | Desistida |  | 30 | Solar |  | S/E Vallenar 110 kV | 110 | Barra principal, sección 1 | H1 | Atacama | Vallenar | Zonal
1173 | Parque Fotovoltaico Pauna Solar |  | 3473 | Pauna Solar SpA | SAC | Proyecto autorizado para declararse en construcción |  | 640 | Solar |  | S/E Crucero 220 kV | 220 | barra principal seccion 1 | J10 | Antofagasta | Maria Elena | Nacional | 30/07/2025 00:00:00 | 10/2027 | 10/2027
1172 | Nuevo Alimentador Camila en S/E Alonso de Córdova |  | 3472 | Enel Transmisión Chile S.A. | SAC | Clasificado como Obra Menor |  | 8.3 | Consumo |  | S/E Alonso de Córdova 12 kV | 12 | Barra principal N°4 y Barra auxiliar N°4 | C25 | Metropolitana de Santiago | Las Condes | Zonal
1171 | S/E Móvil 69/13,8 kV y Ampliación S/E Hamburgo. |  | 3467 | Minera Escondida Ltda. | SUCTD | Evaluación Admisibilidad |  | 12 | Consumo |  | S/E Hamburgo 69 kV | 69 | Hamburgo | Por definir | Antofagasta | Antofagasta | Dedicada
1170 | Alimentador N°2 en 13,8 KV SE Guardiamarina |  | 3466 | Compañía General de Electricidad S.A. | SAC | Proyecto declarado en construcción |  | 4.8 | Consumo |  | S/E Guardiamarina 13,8 kV | 13 | Barra N°1 | 52C2 | Antofagasta | Antofagasta | Zonal | 02/02/2023 16:39:32 | 11/2023 | 03/2025
1169 | Alimentador N°1 en 13,8 KV SE Guardiamarina |  | 3465 | Compañía General de Electricidad S.A. | SAC | Proyecto declarado en construcción |  | 5.9 | Consumo |  | S/E Guardiamarina 13,8 kV | 13 | Barra N°1 | 52C1 | Antofagasta | Antofagasta | Zonal | 02/02/2023 16:35:43 | 11/2023 | 03/2025
1168 | Alimentador N°3 en 23 KV SE Guardiamarina |  | 3464 | Compañía General de Electricidad S.A. | SAC | Proyecto declarado en construcción |  | 6.5 | Consumo |  | S/E Guardiamarina 23 kV | 23 | Barra N°1 | 52E3 | Antofagasta | Antofagasta | Zonal | 02/02/2023 16:33:29 | 11/2023 | 03/2025
1167 | Alimentador N°2 en 23 KV SE Guardiamarina |  | 3463 | Compañía General de Electricidad S.A. | SAC | Proyecto declarado en construcción |  | 6.6 | Consumo |  | S/E Guardiamarina 23 kV | 23 | Barra N°1 | 52E2 | Antofagasta | Antofagasta | Zonal | 02/02/2023 16:31:20 | 11/2023 | 03/2025
1166 | Alimentador N°1 en 23 KV SE Guardiamarina |  | 3462 | Compañía General de Electricidad S.A. | SAC | Proyecto declarado en construcción |  | 4.8 | Consumo |  | S/E Guardiamarina 23 kV | 23 | Barra N°1 | 52E1 | Antofagasta | Antofagasta | Zonal | 02/02/2023 16:28:43 | 11/2023 | 03/2025
1165 | Tomeco |  | 3461 | Andes Mainstream SpA | SUCTD | Desistida |  | 200 | Eólico |  | Línea 2x220 Santa María - Charrúa | 220 | Seccionadora Interruptor y Medio | J7 | Biobío | Yumbel | Dedicada | 24/04/2023 15:48:18 | 12/2024
1164 | Parque Eólico El Rancho (Ex- Parque Eólico Pidenco) |  | 3456 | Parque Eólico Pidenco SpA | SAC | Proyecto autorizado para declararse en construcción |  | 250 | Eólico |  | S/E Nueva Pichirropulli 220 kV | 220 | interruptor y medio | j21 o por definir | Los Ríos | La Unión | Nacional | 13/08/2025 11:34:24 | 08/2027
1163 | PFV Gran Teno |  | 3455 | GR Algarrobo SpA | SAC | Proyecto declarado en construcción |  | 200 | Solar |  | S/E Seccionadora Solís 154 kV | 154 | Nueva Barra | AT1 | Maule | Teno | Zonal | 06/12/2022 16:45:17 | 06/2023
1162 | Habilitación Transformador N°2 50MVA 220/23kV S/E Mantos Blancos |  | 3454 | Mantos Copper S.A. | FEHACIENTES | Proyecto declarado en construccion |  | 50 | Consumo |  | S/E Mantos Blancos 220/23 kV | 220 | Barra pricipal | Paño Mantos Blancos | Antofagasta | Antofagasta | Dedicada |  | 06/2023
1161 | Parque Eólico Dañicalqui |  | 3433 | Eólica Dañicalqui SpA | SAC | Rechazada |  | 95.2 | Eólico |  | S/E Entre Ríos 220 kV | 220 | Barra principal, 1 | j10 | Ñuble | Yungay | Nacional
1160 | Repotenciamiento Eléctrico SAR |  | 3432 | Anglo American Sur S.A. | SUCTD | Rechazada |  | 23.7 | Consumo |  | S/E Santa Filomena 22O kV | 220 | Barra Principal | JT2, por definir | Metropolitana de Santiago | Colina | Dedicada | 19/04/2023 11:00:27 | 08/2024 | 12/2025
1159 | REPOTENCIAMIENTO ELÉCTRICO SAR |  |  | Minera Los Pelambres | SUCTD | Desistida |  | 23.7 | Consumo |  | S/E SANTA FILOMENA 220KV | 220 | Barra Principal | JT2, por definir | Metropolitana de Santiago | Colina | Dedicada
1158 | Pampa Orcoma |  | 3430 | Sociedad Química y Minera de Chile S.A. | SAC | Rechazada |  | 35 | Consumo |  | S/E Orcoma 220 kV | 220 | Interruptor y medio | Por definir | Tarapacá | Huara | Nacional | 13/12/2022 12:14:52 | 06/2023
1157 | Alimentador N°3 a Paño E3 SE Pargua |  | 3427 | STS | SAC | Clasificado como Obra Menor |  | 7.5 | Consumo |  | S/E Pargua 23 kV | 23 | Barra principal | E3 | Los Lagos | Calbuco | Zonal
1156 | PFV Lamida |  | 3426 | Grenergy Renovables Pacific Limitada | SUCTD | Rechazada |  | 200 | Solar |  | Línea ralco - Charrúa 220 kV | 220 | Circuito C1 | C1 | Biobío | Quilleco | Dedicada
1155 | SOLANGO |  | 3493 | Hidroenersur S.A. | SUCTD | Desistida |  | 8.2 | Solar |  | S/E Central Picoiquen 13,2 kV | 13 | S/E Switchgear 13,2 kV | Switchgear 13,2 kV conectado a la S/E Central Picoiquen | La Araucanía | Angol | Dedicada | 08/09/2022 12:39:04 | 03/2023
1152 | Parque Eólico Puente |  | 3326 | Puente SpA. | SAC | Proyecto autorizado para declararse en construcción |  | 42 | Eólico |  | S/E Tres Pinos 66 kV | 66 | Barra Principal | B4 | Biobío | Lebu | Zonal | 27/06/2025 00:00:00 | 01/2026
1136 | Lajuela Solar |  | 3407 | Energy Head SpA | SAC | Rechazada |  | 40 | Solar |  | S/E Quilmo II 66 kV | 66 | Barra Principal | B3 | Ñuble | Chillán | Zonal
1135 | DC Padre Hurtado - Fase 2 | 1 | 3409 | Electrica Padre Hurtado SpA | SAC | Rechazada |  | 50 | Consumo |  | S/E Padre Hurtado 110 kV | 110 | Barra Principal | H2 | Metropolitana de Santiago | Padre Hurtado | Zonal
1134 | Vientos de Atacama |  | 3408 | Colbún S.A. | SAC | Desistida |  | 380 | Eólico |  | S/E Punta Colorada 220 kV | 220 | Diagonales | J11/J12 | Atacama | Freirina | Nacional | 06/07/2023 17:10:28 | 05/2025
1133 | CSFV Las Mesetas II |  | 3410 | Parsosy Vallenar 1 SpA | SUCTD | Rechazada |  | 108 | Solar |  | Linea Guacolda-Maitencillo Cto 2 | 220 | Tap-off | T-46 | Atacama | Freirina | Dedicada
1132 | Orcoma |  |  | Sociedad Química y Minera de Chile S.A. | SAC | Desistida |  | 35 | Consumo |  | S/E Orcoma 220 kV | 220 | Interruptor y medio | Por definir | Tarapacá | Huara | Nacional
1131 | Nuevo Alimentador Lazo en S/E Cisterna |  | 3392 | Enel Transmisión Chile S.A. | SAC | Clasificado como Obra Menor |  | 8.3 | Consumo |  | S/E Cisterna 12 kV | 12 | Barra principal N°3 y barra auxiliar | C14 | Metropolitana de Santiago | La Cisterna | Zonal
1130 | DC Huechuraba - Fase 2 | 1 | 3391 | Electrica Huechuraba SpA | SAC | Rechazada |  | 60 | Consumo |  | S/E El Salto 110 kV | 110 | Barras 1 y 2 Sección N°1 | H3 y H4 | Metropolitana de Santiago | Huechuraba | Zonal | 16/01/2023 17:52:20 | 07/2024
1129 | PV Puchuncaví |  | 3390 | Adwen Consultoría Energética SpA | SUCTD | Rechazada |  | 180 | Solar |  | S/E Puchuncaví 110 kV | 110 | Barra principal | por definir | Valparaiso | Puchuncaví | Dedicada
1128 | Central Hidroeléctrica Don Eugenio |  | 3385 | Hidroeléctrica Azufre SpA. | SUCTD | Proyecto declarado en construcción |  | 3.0 | Hidroeléctrica |  | Línea 1x23 kV Punta del Viento - Corrales | 23 | Se construirá una nueva S/E llamada S/E Seccionadora Don Eugenio que seccionará la línea 1x23 kV Punta del Viento - Corrales | E3 (de la nueva S/E Seccionadora Don Eugenio | Libertador General Bernardo OHiggins | San Fernando | Dedicada | 16/12/2022 12:36:40 | 12/2022
1127 | DC Huechuraba - Fase 1 | 1 | 3384 | Electrica Huechuraba SpA | SAC | Rechazada |  | 10 | Consumo |  | S/E Recoleta 12 kV | 12 | Barra Principal N°3 y Barra Principal N°4 | E21 (5-T3) y E30 (6-T4) | Metropolitana de Santiago | Huechuraba | Zonal
1126 | Data Center Padre Hurtado Fase 1 | 1 | 3383 | Electrica Padre Hurtado SpA | SAC | Proyecto autorizado para declararse en construcción | 2022-04-01 | 20 | Consumo | 2023-01-06 | S/E Padre Hurtado 23 kV | 23 | Barra Principal | E6 y E7 (o por definir) | Metropolitana de Santiago | Padre Hurtado | Zonal | 31/01/2023 15:50:39 | 08/2023 | 08/2025
1125 | Terrazas |  | 3382 | Andes Mainstream SpA | SUCTD | Desistida |  | 150 | Solar |  | Línea 1x220 Tchamma - Pallata | 220 | Anillo | JL3 | Antofagasta | Calama | Dedicada | 09/09/2025 11:37:13 | 09/2027
1124 | Parque Eólico Coyanco |  | 3370 | Bioenergías Forestales SpA | SUCTD | Proyecto Autorizado para Declararse en Construcción |  | 200 | Eólico |  | S/E Santa Clara en 220 kV | 220 | Barra Principal | J4 | Biobío | Laja | Dedicada | 26/07/2022 09:25:49 | 07/2024 | 07/2026
1123 | REEMPLAZO GIS 66 KV S/E LOS BRONCES |  | 3369 | Anglo American Sur S.A. | FEHACIENTES | Proyecto declarado en construccion |  | 50 | Consumo |  | S/E Los Bronces en 66 kV | 66 | Barra Principal | B1, B2, B3, B4 y B5 | Metropolitana de Santiago | Lo Barnechea | Dedicada |  | 05/2022
1122 | Eólico Pilmaiquén |  | 3366 | AR ENERGIA CHILE SPA | SUCTD | Rechazada |  | 35 | Eólico |  | Derivación Línea Rahue - Antillanca en 220 kV | 220 | Tap Off LAT | Tap Off LAT | Los Lagos | Puyehue | Dedicada
1121 | Pampa Norte 2 |  | 3363 | Enel Green Power del Sur | SUCTD | Rechazada |  | 130 | Híbrido |  | S/E Central Pampa Norte 220 kV | 220 | Barra Prinicipal | JT2 | Antofagasta | Taltal | Dedicada
1120 | Parque Solar Colina |  | 3442 | AUSTRAL POWER SERVICES SPA | SUCTD | Rechazada |  | 80 | Solar |  | Derivación Línea Polpaico - Las Tortolas 220 kV | 220 | Barra Principal y transferencia | 300 m S/E Las Tortolas | Metropolitana de Santiago | Colina | Dedicada
1119 | PV Triqueta |  | 3350 | Energias Renovables DSL SpA | SUCTD | Rechazada |  | 130 | Solar |  | Línea Quillota - Los Piuquenes 220 kV | 220 | Por definir | Por definir | Valparaiso | Catemu | Dedicada
1118 | Ampliación Data Center Cuarta Etapa | 1 | 3349 | Edgeconnex Chile V SpA | SAC | Proyecto declarado en construcción | 2022-03-09 | 40 | Consumo | 2024-07-31 | S/E Seccionadora Colina 110 kV | 110 | Doble Barra | Por definir | Metropolitana de Santiago | Colina | Zonal | 20/12/2022 11:37:24 | 06/2023 | 02/2024
1117 | Sistema de Almacenamiento PF Las Salinas |  | 3337 | Enel Green Power del Sur | FEHACIENTES | Desistida |  | 50 | Híbrido |  | S/E Nueva El Arriero 33 kV | 33 | Barra 1 - Barra 4 | Celdas 33 kV | Antofagasta | Sierra Gorda | Dedicada
1116 | Nuevo Alimentador La Dormida en S/E El Manzano |  | 3339 | Enel Transmisión Chile S.A. | FEHACIENTES | Proyecto declarado en construccion |  | 8 | Consumo |  | S/E El Manzano 23 kV | 23 | Barra principal N°3 y barra auxiliar 23 kV | E14 | Metropolitana de Santiago | Tiltil | Dedicada |  | 11/2022
1115 | PMG AltoNorte |  | 3338 | Cielpanel SpA | SUCTD | Rechazada |  | 9 | Solar |  | S/E Alto Norte 23 kV | 23 | Barra 23kV | Paño MT | Antofagasta | Antofagasta | Dedicada
1114 | Nuevo Alimentador Aguilucho en S/E Santa Elena |  | 3332 | Enel Transmisión Chile S.A. | SAC | Clasificado como Obra Menor |  | 8.3 | Consumo |  | S/E Santa Elena 12 kV | 12 | Barra principal N°4 y barra auxiliar N°4 | C25 | Metropolitana de Santiago | Ñuñoa | Zonal
1113 | Nuevo Alimentador Quilicura Bus 1 en S/E Lo Boza |  | 3331 | Enel Transmisión Chile S.A. | SAC | Clasificado como Obra Menor |  | 11.9 | Consumo |  | S/E Lo Boza 23 kV | 23 | barra principal N°6 y barra auxiliar N°6 | E41 | Metropolitana de Santiago | Renca | Zonal
1112 | Sistema de Almacenamiento del PF Guanchoi |  | 3330 | Enel Green Power del Sur | FEHACIENTES | Proyecto autorizado para declararse en construcción |  | 42 | Híbrido |  | S/E Bella Mónica 33 kV | 33 | Barras 1 a 4 | Celdas en 33 kV | Atacama | Diego de Almagro | Dedicada |  | 01/2023
1111 | PE Vergara |  | 3324 | Parque Eólico Vergara SpA | SUCTD | Rechazada |  | 37.2 | Eólico |  | S/E Nahuelbuta 23 kV | 23 | Barra 23 kV | E3 y E4 | La Araucanía | Renaico | Dedicada | 06/01/2023 13:29:50 | 01/2025
1110 | PV Lamida |  | 3323 | Energias Renovables DSL SpA | SUCTD | Rechazada |  | 200 | Solar |  | LT Ralco - Charrúa 220 kV | 220 | Por definir | Por definir | Biobío | Quilleco | Dedicada
1109 | Longos Solar |  | 3322 | Leones Solar SpA | SAC | Proyecto autorizado para declararse en construcción |  | 78 | Solar |  | S/E Quinquimo 110 kV | 110 | Barra principal N2 | H5 | Valparaiso | Papudo | Zonal | 05/02/2025 00:00:00 | 11/2024 | 11/2026
1108 | PMG Muelle |  | 3321 | Cielpanel SpA | SUCTD | Rechazada |  | 9 | Solar |  | S/E Muelle 23 kV | 23 | Barra 23kV | Barra 23kV | Antofagasta | Mejillones | Dedicada | 01/12/2022 17:39:23 | 12/2022
1107 | Parque Solar El Estero |  | 3308 | Atlas Energía SpA | SAC | Proyecto autorizado para declararse en construcción |  | 250 | Solar |  | S/E Alto Melipilla 110 kV | 110 | Barra principal N°2 | H5 | Metropolitana de Santiago | Melipilla | Zonal | 17/03/2025 15:17:46 | 03/2027
1106 | Sistema de almacenamiento del PF El Manzano |  | 3325 | Enel Green Power del Sur | FEHACIENTES | Proyecto declarado en construccion |  | 60 | Híbrido |  | S/E El Manzano Solar 33 kV | 33 | Barra 1 | Celdas MT en 33 kV | Metropolitana de Santiago | Tiltil | Dedicada |  | 06/2023
1105 | FASE 2. AR PANIMAVIDA SOLAR |  | 3307 | AR ENERGIA CHILE SPA | SUCTD | Rechazada |  | 50 | Solar |  | Colbún-Procart 220 kV | 220 | Tap off | N/A | Maule | Colbún | Dedicada
1104 | Cristales (Ex-Likanantai) |  | 3306 | Cristales SpA | SAC | Proyecto autorizado para declararse en construcción |  | 400 | Solar |  | S/E Monte Mina 220 kV (Likanantai) | 220 | interruptor y medio | por definir | Antofagasta | Antofagasta | Nacional | 17/03/2025 15:12:28 | 12/2026
1103 | BESS Tagua |  | 3301 | EBCO Energía S.A. | SAC | Proyecto autorizado para declararse en construcción |  | 200 | Híbrido |  | S/E Agua Santa 110 kV | 110 | Barra Principal | H17-H18 | Valparaiso | Viña del Mar | Nacional | 16/09/2025 00:00:00 | 09/2027
1102 | PV Jicuri Solar 90 MW |  | 3300 | Energias Renovables DSL SpA | SUCTD | Rechazada |  | 90 | Solar |  | LT Central Los Cipreses - Itahue 154 kV | 154 | Derivación | por definir | Maule | Río Claro | Dedicada
1101 | ENAPAC Ruta Este |  | 3297 | Trends Ingeniería S.A | SUCTD | Rechazada |  | 70 | Consumo |  | S/E Luz del Norte 220 kV | 220 | BARRA PRINCIPAL | J3 | Atacama | Copiapó | Dedicada
1100 | Tamarugal del Verano Solar |  | 3296 | Verano Capital Holding SpA | SUCTD | Rechazada |  | 80 | Solar |  | SE Pozo Almonte 66kV | 66 | Barra 66kV | B1 | Tarapacá | Huara | Dedicada
1098 | Parque Fotovoltaico Crucero |  | 3250 | Engie Energía Chile S.A. | SAC | Desistida |  | 93 | Solar |  | S/E Crucero 220 kV | 220 | Barra Principal, Sección 1 | J6A | Antofagasta | Maria Elena | Nacional
1097 | Milla Quince |  | 3123 | Mako Inversiones SpA. | SAC | Rechazada |  | 600 | Solar |  | S/E Nueva Maitencillo 220 kV | 220 | Barra Principal B | J14/J15-J17/J18 | Atacama | Vallenar | Nacional
1096 | Actualización PE Calama |  | 3160 | Engie Energía Chile S.A. | SUCTD | Proyecto Autorizado para Declararse en Construcción |  | 3.8 | Eólico |  | Tap Off Oasis | 220 | 1 | J1 | Antofagasta | Calama | Dedicada |  | 10/2022
1095 | Cerro de Roco |  | 3157 | Enel Green Power del Sur | SUCTD | Desistida |  | 75 | Híbrido |  | Cerro Negro Norte - Totoralillo C1 | 220 | Conexión en Derivación | J1, por definir | Atacama | Copiapó | Dedicada
1094 | SCALA - Fase Inicial Sta Teresa DC | 1 | 3156 | Electrica Santa Teresa SpA | SUCTD | Rechazada |  | 20 | Consumo |  | SE Lampa | 23 | Barra 1 y Barra 2 | E1 y E2 | Metropolitana de Santiago | Lampa | Dedicada
1093 | Nuevo Alimentador Consistorial en S/E Macul |  | 3155 | Enel Transmisión Chile S.A. | SAC | Clasificado como Obra Menor |  | 8.3 | Consumo |  | S/E Macul 110/12kV | 12 | Barra principal N°3 y Barra auxiliar | C22 | Metropolitana de Santiago | Peñalolén | Zonal
1092 | Guanay (ex PSF San Juan) |  | 3154 | EBCO Energía S.A. | SAC | Proyecto autorizado para declararse en construcción |  | 120 | Solar |  | S/E San Antonio 110 kV | 110 | Sección 1 y 2 | H3 (Nuevo Paño en 110 kV) | Valparaiso | San Antonio | Zonal | 14/01/2026 00:00:00 | 01/2026 | 01/2028
1091 | Parque Eólico Alpes |  | 3159 | Empresa Eléctrica Alpes SpA | SAC | Rechazada |  | 120 | Eólico |  | S/E Celulosa Pacífico 220 kV | 220 | Barra Principal | Por definir | La Araucanía | Angol | Zonal
1090 | AR-SEG Eólico Capilla |  | 3153 | AR-SEG Terral Spa | SUCTD | Desistida |  | 74 | Eólico |  | LAT Rahue - Antillanca 220kV | 220 | Tap off LAT | Tap off Linea | Los Lagos | Puyehue | Dedicada | 28/06/2022 15:15:38 | 07/2024
1089 | Llanos de Chulo |  | 3139 | Enel Green Power del Sur | SAC | Proyecto autorizado para declararse en construcción |  | 410 | Híbrido |  | S/E Seccionadora San Andrés | 220 | Interruptor y Medio | Paño J12 y J13 | Atacama | Copiapó | Nacional | 29/08/2024 13:13:04 | 08/2026
1088 | Central Ovalle Solar |  | 3138 | Central Eléctrica El Naranjillo SpA | SAC | Rechazada |  | 20 | Solar |  | SE La Ruca 110 kV | 110 | Barra Principal 1 y Barra de Transferencia | H6 | Coquimbo | Ovalle | Nacional
1087 | Playa Maqui |  | 3137 | Andes Mainstream SpA | SUCTD | Proyecto Autorizado para Declararse en Construcción |  | 115 | Eólico |  | Línea 1x220 kV Frutillar Norte - Puelche Sur | 220 | No aplica | No aplica | Los Lagos | Frutillar | Dedicada | 29/11/2023 11:03:01 | 11/2025
1086 | Parque eólico Las Ánimas |  | 3130 | Orion Power SpA. | SUCTD | Proyecto Autorizado para Declararse en Construcción |  | 186.3 | Eólico |  | Línea Punta Colorada - Tres Quebradas 220 kV | 220 | Barra simple y barra de transferencia | Subestación | Coquimbo | Vicuña | Dedicada | 26/04/2024 10:44:10 | 03/2026
1085 | ODATA SAN BERNARDO ST02 | 1 | 3129 | Lo Espejo Data Center SpA | SAC | Proyecto declarado en construcción | 2021-12-10 | 60 | Consumo | 2024-06-30 | S/E PANAMERICANA 110 kV | 110 | BARRA 1, SECCION 1 Y SECCION 2 | NUEVOS PAÑOS H3 Y H4 | Metropolitana de Santiago | San Bernardo | Zonal | 03/02/2023 14:21:00 | 08/2023
1084 | Conexión Alimentador N°2 a Paño E3 SE Pueblo Seco |  | 3128 | Empresa Eléctrica de la Frontera S.A. | SAC | Proyecto declarado en construcción |  | 8 | Consumo |  | S/E Pueblo Seco 23 kV | 23 | Barra Principal | E3 | Ñuble | San Ignacio | Zonal | 04/04/2022 00:00:00 | 10/2022
1083 | Conexión Alimentador N°1 a paño E2 SE Pueblo Seco |  | 3127 | Empresa Eléctrica de la Frontera S.A. | SAC | Proyecto declarado en construcción |  | 8 | Consumo |  | S/E Pueblo Seco 23 kV | 23 | Barra principal tubo de cobre 1" | E2 | Ñuble | San Ignacio | Zonal | 01/04/2022 00:00:00 | 10/2022
1082 | Aumento de potencia de Parque Eólico Calama |  | 3126 | Engie Energía Chile S.A. | SUCTD | Proyecto declarado en construcción |  | 8.2 | Eólico |  | 1x220kV Jama-Calama | 220 | 1 | j1 | Antofagasta | Calama | Dedicada |  | 08/2022
1081 | CSFV El Mollar |  | 3125 | Parsosy Ra SpA | SUCTD | Desistida |  | 150 | Solar |  | Línea Central Espinos-Los Vilos | 220 | Tap-off | J6 Los Vilos | Coquimbo | Los Vilos | Dedicada
1080 | Maipú |  | 3110 | Enel Green Power del Sur | SAC | Rechazada |  | 170 | Híbrido |  | S/E Padre Hurtado 110 kV | 110 | Barra 1 | Nuevo paño H2 | Metropolitana de Santiago | Maipú | Zonal
1079 | PFV Michilla |  | 3109 | Michilla Solar SpA | SUCTD | Rechazada |  | 9 | Solar |  | SE Lince | 23 | Barra Principal | E04 | Antofagasta | Mejillones | Dedicada
1078 | Nuevo Alimentador Maitencillo |  | 3108 | Compañía General de Electricidad S.A. | SUCTD | Rechazada |  | 1 | Consumo |  | S/E Agrosuper | 23 | Barra N°1 | 52E1 | Atacama | Freirina | Dedicada | 13/02/2023 14:22:02 | 08/2023
1077 | Parque Eólico Guanaquiana |  | 3124 | Guanaquiana SpA | SAC | Proyecto autorizado para declararse en construcción |  | 334 | Híbrido |  | S/E Punta Colorada 220 kV | 220 | Barra Principal | J10, J11 | Coquimbo | La Higuera | Nacional | 28/12/2022 23:40:39 | 10/2024 | 10/2026
1076 | PFV Los Llanos |  | 3122 | CMS SPVIII SPA | SUCTD | Rechazada |  | 9 | Solar |  | EB2 | 4 | Barra Principal | D5 | Atacama | Copiapó | Dedicada | 29/09/2022 16:15:35 | 09/2022
1075 | Nuevo Alimentador Rio Salar en S/E San Pablo |  | 3121 | Enel Transmisión Chile S.A. | SAC | Clasificado como Obra Menor |  | 11.9 | Consumo |  | S/E San Pablo 110/23 kV | 23 | Barra principal N°2 y barra auxiliar | Alimentador N°7 (52D7) | Metropolitana de Santiago | Pudahuel | Zonal
1074 | Nuevo Alimentador Claro Liray en S/E Batuco |  | 3120 | Enel Transmisión Chile S.A. | SAC | Clasificado como Obra Menor |  | 11.9 | Consumo |  | S/E Batuco 110/23 kV | 23 | Barra principal N°1 y barra auxiliar | Alimentador N°6 (52E6) | Metropolitana de Santiago | Colina | Zonal
1073 | Parque Solar La Ligua |  | 3119 | Letran Transmision SpA. | SUCTD | Desistida |  | 9 | Solar |  | SE Doña Carmen 23 kV | 23 | Switchgear 23 kV | E5 | Valparaiso | La Ligua | Dedicada | 27/06/2023 18:44:58 | 06/2023 | 07/2024
1072 | Normalizacion Tap Off Quillagua |  | 3118 | Parque Eólico Quillagua SpA | SAC | Proyecto declarado en construcción |  | 100 | Solar |  | S/E Frontera 220 kV | 220 | Barra | J7/J8 | Antofagasta | Maria Elena | Nacional | 06/01/2023 14:39:30 | 01/2023
1071 | Las Cardas Solar |  | 3117 | Lader Energy Chile SpA | SAC | Proyecto autorizado para declararse en construcción |  | 250 | Híbrido |  | Nueva Pan de Azucar | 220 | 1 | J7 | Coquimbo | Coquimbo | Nacional | 15/12/2025 09:49:48 | 12/2027
1070 | Traspaso Cabecea Alimentador Gabriela |  | 3116 | Compañía General de Electricidad S.A. | SAC | Clasificado como Obra Menor |  | 8 | Consumo |  | SE Santa Rosa Sur 110/12 | 12 | Barra n°6 , sección 42 | E42 | Metropolitana de Santiago | Puente Alto | Zonal
1069 | Ventana del Sol II |  | 3088 | Ventana del Sol SpA | SUCTD | Rechazada |  | 500 | Solar |  | Linea Nueva Ventana Nogales | 220 | Circuito 1 | Circuito 1 | Valparaiso | Puchuncaví | Dedicada
1068 | Alimentador Yobilo |  |  | Compañía General de Electricidad S.A. | SAC | Clasificado como Obra Menor |  | 9 | Consumo |  | SE Coronel 15kV | 15 | Barra N°1 | C7 | Biobío | Coronel | Zonal
1067 | La Aguada |  | 3086 | Enel Green Power del Sur | SAC | Periodo de presentación de discrepancias |  | 400 | Híbrido |  | Portezuelo 220 kV | 220 | Interruptor y Medio | Media diagonal J7 y J8 (Referencial) | Libertador General Bernardo OHiggins | Peralillo | Nacional
1066 | PH Curauma I |  | 3085 | EBCO Energía S.A. | SAC | Rechazada |  | 200 | Híbrido |  | Agua Santa | 110 | Barra Principal | H17-H18 | Valparaiso | Viña del Mar | Nacional
1065 | Parque Híbrido Pupuya (ex-Parque Eólico Litueche) |  | 3084 | Parque Eólico Litueche SpA | SAC | Desarrollo de estudios y/o antecedentes |  | 300 | Híbrido |  | S/E Loica 220 kV | 220 | Barra Principal | J13/J14 | Libertador General Bernardo OHiggins | Litueche | Nacional
1064 | PFV Domeyko |  | 3083 | PFV Domeyko SpA | SAC | Proyecto declarado en construcción |  | 60 | Solar |  | S/E Agua Amarga 220 kV | 220 | Barra 1 y 2, Diagonal 3 | J8 y J7 | Atacama | Vallenar | Nacional | 27/07/2022 17:02:02 | 04/2023 | 04/2025
1063 | Lalackama III |  | 3053 | Enel Green Power del Sur | SUCTD | Proyecto Autorizado para Declararse en Construcción |  | 205 | Híbrido |  | S/E Central Lalackama 220 kV | 220 | Barra principal | JT2 | Antofagasta | Antofagasta | Dedicada | 21/03/2024 08:53:54 | 02/2025 | 10/2026
1062 | Nuevo Alimentador Quitalmahue |  | 3052 | Compañía General de Electricidad S.A. | SAC | Rechazada |  | 8 | Consumo |  | S/E La Pintana 12 kV | 12 | Barra N°2 | E11 | Metropolitana de Santiago | La Pintana | Zonal
1061 | Nuevo Alimentador Rodrigo Valenzuela |  |  | Compañía General de Electricidad S.A. | SAC | Clasificado como Obra Menor |  | 8 | Consumo |  | S/E Illapel 23 kV | 23 | Barra N°2 | E5 | Coquimbo | Illapel | Zonal
1060 | Parque Solar Casablanca |  | 3050 | Limes Chile SpA | SAC | Rechazada |  | 90 | Solar |  | Litoral Central (Doble Barra Tap algarrobo) | 66 | Barra Principal 1 | B8 | Valparaiso | Algarrobo | Zonal
1059 | Meseta de Los Andes II |  | 3049 | Sonnedix Chile Holdings SpA | SUCTD | Desistida |  | 50 | Solar |  | S/E Elevadora Meseta de Los Andes en 33 kV | 33 | Barra 33 kV, SE Elevadora Meseta de Los Andes | Por definir | Valparaiso | Los Andes | Dedicada
1058 | PV_EL_NAVIO |  | 3047 | Navio Solar SpA | SAC | Rechazada |  | 9 | Solar |  | S/E EL MELON | 44 | Barra Simple | F3 | Valparaiso | Nogales | Zonal
1057 | Nuevo Alimentador La Dormida en S/E El Manzano |  |  | Enel Transmisión Chile S.A. | SUCTD | Rechazada |  | 8 | Consumo |  | S/E El Manzano 23kV | 23 | Barra Principal N°3 y Barra Auxiliar N°3 | E14 | Metropolitana de Santiago | Tiltil | Dedicada
1056 | Ampliación Data Center – Tercera Etapa | 1 | 3016 | Edgeconnex Chile V SpA | SAC | Proyecto declarado en construcción | 2021-10-20 | 40 | Consumo | 2023-07-15 | S/E Seccionadora Colina 110 kV | 110 | DOBLE BARRA | Por definir | Metropolitana de Santiago | Colina | Zonal | 20/12/2022 11:15:25 | 06/2023
1055 | TENO SOLAR II |  | 3034 | Cool Power Spa | SUCTD | Rechazada |  | 9 | Solar |  | S/E PLANTA MDP TENO | 13 | Barra de 13,2 kV | por definir | Maule | Teno | Dedicada
1054 | Nuevo Alimentador Nororiente en S/E Chicureo |  |  | Enel Transmisión Chile S.A. | SAC | Clasificado como Obra Menor |  | 7.4 | Consumo |  | S/E Chicureo 23 kV | 23 | Barra Principal y Barra Auxiliar N°1 | 52D4 (ALIMENTADOR N°4) | Metropolitana de Santiago | Colina | Zonal
1053 | Picazo Solar |  | 3048 | Hidroeléctrica Providencia S.A. | SUCTD | Proyecto Autorizado para Declararse en Construcción |  | 3 | Solar |  | S/E Central Providencia 6,9 kV | 6 | Barra Principal | Módulo nuevo Switchgear MT, por definir | Maule | San Clemente | Dedicada |  | 12/2022
1052 | CSFV La Totora |  | 3005 | Parsosy Sunna SpA | SUCTD | Desistida |  | 69 | Solar |  | Linea Sarco-Maitencillo 1x220kV | 220 | Tap-off | T-171 | Atacama | Freirina | Dedicada | 04/10/2022 11:16:03
1051 | Parque Eólico Wayra |  | 3018 | EDF Renewable Services SpA | SAC | Rechazada |  | 450 | Eólico |  | S/E Parinas 220 kV | 220 | Interruptor y medio | Por definir | Antofagasta | Taltal | Nacional
1050 | Versalles |  | 3017 | Versalles SpA | SUCTD | Rechazada |  | 350 | Solar |  | Ventanas-Nogales 220 Kv | 220 | derivacion | por definir | Valparaiso | Puchuncaví | Dedicada
1049 | EDCSCL02_COLINA | 1 |  | Edgeconnex Chile V SpA | SAC | Desistida |  | 30 | Consumo |  | S/E COLINA 110KV | 110 | DOBLE BARRA | Por Definir | Metropolitana de Santiago | Colina | Zonal
1048 | Parque Híbrido Cartagena (Fase 1) |  | 3015 | Engie Energía Chile S.A. | SAC | Periodo de presentación de discrepancias |  | 100 | Híbrido |  | S/E Loica 220 kV | 220 | Barra Principal 2 | J18 | Libertador General Bernardo OHiggins | Litueche | Zonal
1047 | CSFV Las Mesetas |  | 3004 | Parsosy Vallenar 1 SpA | SUCTD | Rechazada |  | 192 | Solar |  | Linea Guacolda-Maitencillo Cto 2 | 220 | Tap-off | T-46 | Atacama | Freirina | Dedicada
1046 | PFV Cachiyuyo |  | 3003 | Parque Solar Cachiyuyo SpA | SUCTD | Proyecto declarado en construcción |  | 50 | Solar |  | Línea 1x110 kV S/E Dos Amigos – S/E Pajonales | 110 | Tap-Off | H1 | Atacama | Vallenar | Dedicada
1045 | Parque Fotovoltaico Pullalli (Ex-Parque Fotovoltaico Cerro Blanco) |  | 3002 | Cerro Blanco SpA | SAC | Proyecto autorizado para declararse en construcción |  | 350 | Solar |  | Nueva S/E La Ligua 220 kV | 220 | Interruptor y medio | Por definir | Valparaiso | Papudo | Nacional | 16/05/2025 16:49:24 | 07/2026
1044 | Ventana del Sol |  |  | Ventana del Sol SpA | SUCTD | Desistida |  | 350 | Solar |  | 2x220 kV Nueva Ventanas - Nogales | 220 | Circuito 1 | Por definir | Valparaiso | Puchuncaví | Dedicada
1043 | Datacenter Milagros | 1 | 3000 | Microsoft Datacenter Chile SA | SUCTD | Rechazada |  | 40 | Consumo |  | S/E Lampa | 220 | Barra Principal, seccion 1 y seccion 2 | J3, J4 | Metropolitana de Santiago | Lampa | Dedicada | 02/06/2023 12:20:44 | 09/2024
1042 | Santa Isabel II |  | 2978 | TS3 SpA | SAC | Proyecto autorizado para declararse en construcción |  | 150 | Solar |  | S/E Ana Maria 220 kV | 220 | barra 1 y barra 2 | J11 y J12 | Antofagasta | Maria Elena | Nacional | 24/09/2024 00:00:00 | 09/2026 | 09/2026
1041 | Sol de Caone (ex Mataquito Solar) |  | 2986 | ITAHUE ENERGY SPA | SAC | Observaciones a Informe de Autorización de Conexión Preliminar |  | 420 | Solar |  | S/E Mataquito 220 kV | 220 | Barra N°1 | J5 | Maule | Hualañé | Zonal
1040 | Ampliación Parque Fotovoltaico Pedro de Valdivia |  | 2985 | Acciona Energía Chile SpA | SUCTD | Rechazada |  | 28 | Solar |  | Línea Chacaya-Crucero | 220 | Barra simple | Circuito 1 | Antofagasta | Maria Elena | Dedicada
1039 | PFV Manto Solar |  | 2984 | Grenergy Renovables Pacific Limitada | SUCTD | Rechazada |  | 58 | Solar |  | Linea tap Barriles - Mantos de la Luna | 110 | Derivacion | Derivacion | Antofagasta | Tocopilla | Dedicada
1038 | Parque Doña Carmen RM |  | 2983 | Solek Desarrollo SpA | SUCTD | Proyecto declarado en construcción |  | 9 | Solar |  | S/E Santa Marta 23 kV | 23 | Barra principal | por definir | Metropolitana de Santiago | San Bernardo | Dedicada
1037 | Parque Fotovoltaico Collawara 2 |  | 2982 | Deva, desarrollo, viabilidad, y activación de proyectos SpA. | SUCTD | Rechazada |  | 9 | Solar |  | Minera Teck CDA 220 kV | 13 | Barra Principal | C23 | Coquimbo | Andacollo | Dedicada
1036 | Parque Fotovoltaico Collawara 1 |  | 2981 | Deva, desarrollo, viabilidad, y activación de proyectos SpA. | SUCTD | Rechazada |  | 9 | Solar |  | Minera Teck CDA 220 kV | 13 | Barra principal | C22 | Coquimbo | Andacollo | Dedicada
1035 | Parque Eólico El Rosal |  | 2980 | Engie Energía Chile S.A. | SAC | Proyecto autorizado para declararse en construcción |  | 200 | Eólico |  | S/E El Rosal 220 kV | 220 | Barra 1 y 2 | J6 | Biobío | Los Ángeles | Nacional | 24/05/2024 13:23:34 | 09/2025 | 09/2027
1034 | Alimentador Alto Molle |  |  | Compañía General de Electricidad S.A. | SAC | Clasificado como Obra Menor |  | 7 | Consumo |  | Alto Hospicio 13,8 kV | 13 | Barra 1 | 52CT2 | Tarapacá | Alto Hospicio | Zonal
1033 | Verbena Solar |  | 2965 | Verbena Solar SpA | SAC | Desistida |  | 60 | Solar |  | S/E Illapel 110 kV | 110 | Cu 3/0 AWG | H4 | Coquimbo | Illapel | Zonal | 30/08/2022 10:24:58 | 06/2024 | 06/2026
1032 | PFV San Carlos |  | 2964 | Grenergy Renovables Pacific Limitada | SAC | Rechazada |  | 50 | Solar |  | S/E San Carlos 66 kV | 66 | Ampliación de barra definido en el Decreto 418/2017 | Nuevo paño de conexión | Ñuble | San Carlos | Zonal | 26/03/2024 00:00:00 | 03/2023
1031 | Parque Solar Fotovoltaico Alwa |  | 2963 | Enel Green Power del Sur | SAC | Proyecto autorizado para declararse en construcción |  | 165 | Solar |  | S/E Seccionadora Roncacho | 220 | Interruptor y Medio | J10-J11 (Referencial, a definir en Hito 1) | Arica y Parinacota | Camarones | Nacional | 18/06/2024 12:13:12 | 05/2026
1030 | Proyecto Eólico Achiras |  | 2962 | Inversiones y Desarrollos Energéticos Free Power SpA. | SAC | Rechazada |  | 220 | Eólico |  | S/E Nueva Cauquenes 220 kV | 220 | Barra Principal | J3 | Maule | Cauquenes | Zonal
1029 | PSF Don Dario |  |  | PSF Don Dario SpA | SAC | Rechazada |  | 270 | Híbrido |  | Polpaico 220 | 220 | Barra principal, 1 y 2 | Ampliación Patio 220 kV | Metropolitana de Santiago | Tiltil | Nacional
1028 | NUEVO TRANSFORMADOR N°3 EN S/E DESALANT 110/6,3 KV, 15/20 MVA |  | 2959 | Aguas Antofagasta S.A. | SUCTD | Proyecto Autorizado para Declararse en Construcción |  | 20 | Consumo |  | S/E Desalant | 110 | Barra Principal | Por Definir | Antofagasta | Antofagasta | Dedicada |  | 12/2022 | 06/2023
1027 | NUEVO TRANSFORMADOR N°3 EN S/E DESALANT 110/6,3 KV, 15/20 MVA |  |  | Aguas Antofagasta S.A. | SUCTD | Desistida |  | 20 | Consumo |  | S/E Desalant | 110 | Barra Principal | Por Definir | Antofagasta | Antofagasta | Dedicada
1026 | Nuevo Alimentador Laguna Sur en S/E San José |  | 2948 | Enel Transmisión Chile S.A. | SAC | Clasificado como Obra Menor |  | 6.3 | Consumo |  | S/E San José 12 kV | 12 | Barra principal N°3 y barra auxiliar N°3 | C17 | Metropolitana de Santiago | Lo Prado | Zonal
1024 | Parque Eolico Carica |  | 2331 | Parque Eólico Carica SpA | SUCTD | Desistida |  | 85 | Eólico |  | Linea 1x220 KV Don Goyo - El Arrayan | 220 | Barra Principal + Transferencia | JT1 | Coquimbo | Ovalle | Dedicada
1023 | Elec Sta Teresa - Mega Data Center Lampa | 1 | 2829 | Electrica Santa Teresa SpA | SAC | Proyecto declarado en construcción | 2021-08-17 | 200 | Consumo | 2023-02-28 | S/E Nueva Lampa 220 kV | 220 | Ambas Barras 220 kV | J7 y J8 por definir | Metropolitana de Santiago | Lampa | Nacional | 19/04/2023 18:29:10 | 10/2023 | 10/2025
1022 | Nuevo alimentador El Damasco en S/E Chicureo |  | 2828 | Enel Transmisión Chile S.A. | SAC | Clasificado como Obra Menor |  | 7.4 | Consumo |  | S/E Chicureo 23 kV | 23 | Barra principal N°1 y barra auxiliar | Alimentador N°5 (52D5) | Metropolitana de Santiago | Colina | Zonal
1020 | PFV Los Llanos |  | 2814 | CMS SPVIII SPA | SUCTD | Rechazada |  | 9 | Solar |  | SE EB2 4.16 kV | 4 | Barra Principal | D5 | Atacama | Copiapó | Dedicada
1019 | PE Lawal 100 MW fase 2 |  | 2813 | Grenergy Renovables Pacific Limitada | SAC | Rechazada |  | 100 | Eólico |  | SE Nueva Pichirropulli | 220 | Barra principal | Por definir | Los Ríos | Paillaco | Zonal
1018 | Parque Renovable Entre Cerros |  | 2812 | Engie Energía Chile S.A. | SAC | Proyecto autorizado para declararse en construcción |  | 68.2 | Eólico |  | S/E Hualte 66 kV | 66 | Principal | B3 | Ñuble | Portezuelo | Zonal | 21/04/2025 00:00:00 | 12/2024 | 12/2026
1017 | Nuevo Alimentador Otoñal en S/E Los Dominicos |  |  | Enel Transmisión Chile S.A. | SAC | Clasificado como Obra Menor |  | 6 | Consumo |  | S/E Los Dominicos 110/12 kV | 12 | Barra principal N°2 y barra auxiliar | C14 | Metropolitana de Santiago | Las Condes | Zonal
1016 | PE Demeter 50 MW |  |  | Grenergy Renovables Pacific Limitada | SAC | Rechazada |  | 50 | Eólico |  | SE Coiquen | 66 | Barra principal | B2 | Ñuble | Quirihue | Zonal
1015 | PE Eleusis 300 MW |  |  | Grenergy Renovables Pacific Limitada | SAC | Rechazada |  | 300 | Eólico |  | SE Don Goyo | 220 | Barra 1 | J9 | Coquimbo | Ovalle | Nacional
1014 | ENAPAC Ruta Este |  | 2805 | Trends Ingeniería S.A | SUCTD | Rechazada |  | 70 | Consumo |  | S/E Luz del Norte en 220 kV | 220 | BARRA PRINCIPAL | J3 | Atacama | Copiapó | Dedicada
1012 | Nuevo alimentador SE Montenegro |  | 2804 | Sistema de Transmisión del Sur S.A. | SAC | Clasificado como Obra Menor |  | 3 | Consumo |  | SE Montenegro | 66 | Barra Principal | 52C1 | Ñuble | San Ignacio | Zonal
1011 | Santa Victoria |  |  | Inversiones y Desarrollos Energéticos Free Power SpA. | SAC | Desistida |  | 239 | Eólico |  | Nueva Nirivilo 220 kV | 220 | Barra Principal | por definir | Maule | Constitución | Zonal
1010 | Nuevo Alimentador Nogales en S/E Lo Valledor |  |  | Enel Transmisión Chile S.A. | SAC | Clasificado como Obra Menor |  | 6 | Consumo |  | S/E Lo Valledor 110/12kV | 12 | Barra principal N°4 y barra auxiliar | Alimentador 26 (E26) | Metropolitana de Santiago | Pedro Aguirre Cerda | Zonal
1009 | Datacenter Pisco | 1 | 2801 | Microsoft Datacenter Chile SA | SAC | Rechazada |  | 40 | Consumo |  | S/E Chicureo 220 kV | 220 | Barra 1 y 2 | J3, J4 | Metropolitana de Santiago | Colina | Zonal
1008 | Nuevo Alimentador 12kV |  |  | Compañía General de Electricidad S.A. | SAC | Clasificado como Obra Menor |  | 8 | Consumo |  | S/E Mariscal 110/12 kV | 12 | Barra N°2 | C6 | Metropolitana de Santiago | La Pintana | Zonal
1007 | Nuevo Alimentador Metro Línea 7 en S/E Lo Boza |  |  | Enel Transmisión Chile S.A. | SAC | Clasificado como Obra Menor |  | 7.7 | Consumo |  | S/E Lo Boza 110/12kV | 12 | Barra principal N°3 y barra auxiliar | E23 | Metropolitana de Santiago | Renca | Zonal
1006 | Nuevo Alimentador Cacique en S/E Batuco |  |  | Enel Transmisión Chile S.A. | SAC | Clasificado como Obra Menor |  | 7.7 | Consumo |  | S/E Batuco 110/23kV | 23 | Barra principal N°2 y barra transferencia | D12 | Metropolitana de Santiago | Colina | Zonal
1005 | San Bárbara |  |  | Santa Barbara SpA | SAC | Desistida |  | 9 | Solar |  | Hualte 66 kV | 66 | Barra 66 kV | B2 | Ñuble | Ninhue | Zonal
1004 | Polcura |  | 2761 | Andes Mainstream SpA | SAC | Desistida |  | 155 | Eólico |  | S/E La Pólvora 220 kV | 220 | Barras de 220 kV | Por definir | Valparaiso | Casablanca | Zonal | 18/06/2024 12:24:36 | 06/2026
1003 | PFV El Valle |  |  | Trivento SpA | SAC | Desistida |  | 300 | Solar |  | Loica 220 kV | 220 | Barra Principal | Por definir | Libertador General Bernardo OHiggins | Litueche | Nacional
1002 | Arica II |  |  | Arica Solar Generación 2 Limitada | SAC | Rechazada |  | 220 | Solar |  | Línea Cóndores - Parinacota | 220 | Conductor AAAC Flint, Sección 374.52 mm² | Por definir | Arica y Parinacota | Arica | Zonal
1001 | Nuevo Alimentador Vizcaya en S/E San Pablo |  |  | Enel Transmisión Chile S.A. | SAC | Clasificado como Obra Menor |  | 7.7 | Consumo |  | S/E San Pablo 110/23 kV | 23 | Barra principal N°3 y Barra Auxiliar | E13 | Metropolitana de Santiago | Pudahuel | Zonal
1000 | Parque Eólico Achiras |  |  | Inversiones y Desarrollos Energéticos Free Power SpA. | SAC | Rechazada |  | 220 | Eólico |  | S/E Nueva Cauquenes 220 kV | 220 | Barras principales | J12 | Maule | Cauquenes | Zonal
999 | PFV_EL_MELON |  | 2757 | El Melon Renovables SpA | SUCTD | Rechazada |  | 9 | Solar |  | LINEA CEMENTO MELON – PRINCIPAL MINA NAVIO 1 x 44 | 44 | CONEXIÓN A EXTREMO DE LINEA | POSTE 115 DE LA LINEA | Valparaiso | Nogales | Dedicada | 03/10/2022 13:08:40 | 03/2023
986 | Parque Eólico Pampa Fidelia (Ex Pampa Yolanda) |  | 2754 | Engie Energía Chile S.A. | SAC | Proyecto declarado en construcción |  | 336.6 | Eólico |  | S/E Parinas 220 kV | 220 | Barra N˚2 | J13 | Antofagasta | Taltal | Nacional | 17/12/2024 13:04:38 | 06/2025
985 | Parque Híbrido Pampa Fidelia |  | 2756 | Engie Energía Chile S.A. | SAC | Rechazada |  | 535 | Híbrido |  | S/E Parinas 500 kV | 500 | Barra Principal N˚2 | K18 | Antofagasta | Taltal | Nacional
984 | Parque Eólico Lomas de Taltal |  | 2755 | Engie Energía Chile S.A. | SAC | Proyecto declarado en construcción |  | 353.4 | Eólico |  | S/E Parinas 220 kV | 220 | Barra N˚2 | J18 | Antofagasta | Taltal | Nacional | 25/11/2022 22:31:20 | 05/2023
983 | Parque Híbrido Pampa Yolanda |  |  | Engie Energía Chile S.A. | SAC | Desistida |  | 400 | Híbrido |  | S/E Parinas 220 kV | 220 | Barra N˚2 | J21 | Antofagasta | Taltal | Nacional
982 | Parque Eólico Ramadilla |  | 2753 | Engie Energía Chile S.A. | SAC | Rechazada |  | 260.4 | Eólico |  | Don Goyo 220 kV | 220 | Barra Principal N˚2 | J9 | Coquimbo | Ovalle | Nacional
981 | Parque Eólico Tablaruca |  | 2752 | Atlas Energía SpA | SAC | Desistida |  | 168 | Eólico |  | S/E Chonchi 110kV | 110 | BP1 | Nuevo Paño H3 | Los Lagos | Chonchi | Zonal
980 | PMG Muelle |  |  | Cielpanel SpA | SUCTD | Rechazada |  | 9 | Solar |  | S/E Muelle | 23 | Barra 23kV | por definir | Antofagasta | Mejillones | Dedicada
979 | PFV Miscanti |  | 2750 | Concorde Solar SpA | SUCTD | Rechazada |  | 73 | Solar |  | El Arriero - Sierra Gorda | 220 | Derivación | Derivación | Antofagasta | Sierra Gorda | Dedicada
978 | Patache SOlar |  |  | Opde Chile SpA | SAC | Desistida |  | 142 | Solar |  | Tarapacá 220 kV | 220 | Doble Barra más barra de transferencia | JT2 | Tarapacá | Iquique | Nacional
977 | Covadonga Solar |  |  | Opde Chile SpA | SUCTD | Desistida |  | 142 | Solar |  | S/E Puerto Patache 220 kV | 220 | Interruptor y medio | J6 | Tarapacá | Iquique | Dedicada
976 | Sol de Huasco |  | 2748 | Opde Chile SpA | SUCTD | Rechazada |  | 196 | Solar |  | Guacolda-Maitencillo | 220 | Derivación | Derivación | Atacama | Freirina | Dedicada
975 | PMG Aurora |  |  | Trivento SpA | SAC | Desistida |  | 9 | Solar |  | Rungue 23 kV | 23 | Barra Principal | E3 | Metropolitana de Santiago | Tiltil | Zonal
974 | Arica II |  | 2725 | Arica Solar Generación 2 Limitada | SAC | Rechazada |  | 220 | Solar |  | S/E Parinacota | 220 | Barra principal | J7 | Arica y Parinacota | Arica | Zonal
973 | PV Bubblegum |  |  | Energias Renovables DSL SpA | SAC | Rechazada |  | 200 | Solar |  | S/E Nueva Lampa 220 kV | 200 | Barra Principal Nº1 - Barra Principal Nº2 | J13, J14 y J15 | Metropolitana de Santiago | Lampa | Zonal
972 | Nuevo Alimentador Mallermo |  |  | Compañía General de Electricidad S.A. | SAC | Clasificado como Obra Menor |  | 7 | Consumo |  | SE Alcones 23kV | 23 | 2 | 52E1 | Libertador General Bernardo OHiggins | Marchigüe | Zonal
971 | Alimentador Yobilo |  |  | Compañía General de Electricidad S.A. | SAC | Rechazada |  | 9 | Consumo |  | S/E Coronel 15 kV | 15 | Barra 1 | C7 | Biobío | Coronel | Zonal
970 | Parque Eólico Los Lagos |  |  | Eólica Los Lagos SPA | SAC | Rechazada |  | 300 | Eólico |  | S/E Tineo 220 kV | 220 | Interruptor y medio | J18, Diagonal 6 | Los Lagos | Llanquihue | Nacional
969 | PV Pineapple |  |  | Energias Renovables DSL SpA | SAC | Rechazada |  | 75 | Solar |  | S/E Nueva Codegua 66 kV | 66 | Barra Principal | B2 | Libertador General Bernardo OHiggins | Mostazal | Zonal
968 | PV Blueberry |  |  | Energias Renovables DSL SpA | SAC | Rechazada |  | 90 | Solar |  | S/E Punta de Cortes 66 kV | 66 | Sección Nº2 | B6 | Libertador General Bernardo OHiggins | Rancagua | Zonal
967 | Nuevo Alimentador Huechuraba Bus 6, en S/E Recoleta |  |  | Enel Transmisión Chile S.A. | SAC | Clasificado como Obra Menor |  | 6 | Consumo |  | S/E Recoleta 12 kV | 12 | Barra principal N°2 | C9 | Metropolitana de Santiago | Huechuraba | Zonal
966 | Nuevo Alimentador Huechuraba Bus 4, en S/E Recoleta |  |  | Enel Transmisión Chile S.A. | SAC | Clasificado como Obra Menor |  | 6 | Consumo |  | S/E Recoleta 12 kV | 12 | Barra principal N°2 | C11 | Metropolitana de Santiago | Huechuraba | Zonal
965 | Nuevo Alimentador Huechuraba Bus 3, en S/E Recoleta |  |  | Enel Transmisión Chile S.A. | SAC | Clasificado como Obra Menor |  | 6 | Consumo |  | S/E Recoleta 12 kV | 12 | Barra principal N°2 | C10 | Metropolitana de Santiago | Huechuraba | Zonal
964 | Nuevo Alimentador Huechuraba Bus 1, en S/E Recoleta |  |  | Enel Transmisión Chile S.A. | SAC | Clasificado como Obra Menor |  | 6 | Consumo |  | S/E Recoleta 12 kV | 12 | Barra principal N°3 y barra auxiliar N°3 | C23 | Metropolitana de Santiago | Huechuraba | Zonal
963 | Guanaco Solar |  | 2714 | Fotovoltaica Norte Grande 4 SpA | SAC | Proyecto autorizado para declararse en construcción |  | 50 | Solar |  | S/E Diego de Almagro 110 kV | 110 | A | nuevo | Atacama | Diego de Almagro | Zonal | 12/12/2022 17:14:15 | 02/2024 | 02/2026
962 | Parque Fotovoltaico Parina Solar |  | 2713 | Parina Solar SpA | SAC | Proyecto autorizado para declararse en construcción |  | 190 | Solar |  | Calama Nueva 220 | 220 | 1 y 2 | J13 / J14 | Antofagasta | Calama | Nacional | 04/01/2023 20:03:05 | 09/2024 | 09/2026
960 | PMG Ouyike |  |  | Energias Renovables DSL SpA | SAC | Rechazada |  | 9 | Solar |  | Nueva S/E Damascal 23 kV | 23 | Barra Principal | D1 | Coquimbo | Vicuña | Zonal
959 | Nuevo Alimentador Peñalolén Bus 3, en S/E Macul |  | 2710 | Enel Transmisión Chile S.A. | SAC | Clasificado como Obra Menor |  | 6 | Consumo |  | S/E Macul 110/12kV | 12 | Barra Principal N°1 y Barra Auxiliar N°1 | C4 | Metropolitana de Santiago | Peñalolén | Zonal
958 | PMG Purpulheis |  |  | Energias Renovables DSL SpA | SAC | Rechazada |  | 9 | Solar |  | S/E Pelequen 15 kV | 15 | Nueva Barra 15 kV | C3 | Libertador General Bernardo OHiggins | Malloa | Zonal
957 | PMG Purpulheis |  |  | Energias Renovables DSL SpA | SAC | Desistida |  | 9 | Solar |  | S/E Pelequen 15 kV | 15 | Nueva Barra 15 kV | C3 | Libertador General Bernardo OHiggins | Malloa | Zonal
956 | Rihue |  | 2708 | Enel Green Power del Sur | SUCTD | Rechazada |  | 164 | Híbrido |  | Parque Eólico Renaico 220 kV | 220 | Barra Principal | JL3 | Biobío | Negrete | Dedicada
955 | La Cabaña Ampliación |  | 2707 | Enel Green Power del Sur | SUCTD | Rechazada |  | 65 | Híbrido |  | Parque Eólico Renaico 220 kV | 220 | Barra Principal | JL2 | La Araucanía | Renaico | Dedicada
954 | Nuevo Alimentador Peñalolén Bus2, en S/E Macul |  | 2692 | Enel Transmisión Chile S.A. | SAC | Clasificado como Obra Menor |  | 6 | Consumo |  | S/E Macul 110/12 kV | 12 | Barra principal 1 y barra auxiliar 1 | C3 | Metropolitana de Santiago | Peñalolén | Zonal
953 | "Nuevo Alimentador Peñalolén Bus1”, en S/E Macul |  | 2691 | Enel Transmisión Chile S.A. | SAC | Clasificado como Obra Menor |  | 6 | Consumo |  | S/E Macul 110/12kV | 12 | Barra principal 1 y barra auxiliar 1 | C2 | Metropolitana de Santiago | Peñalolén | Zonal
952 | PMG Quiani |  |  | Cielpanel SpA | SAC | Rechazada |  | 9 | Solar |  | S/E Quiani | 13 | Barra 13,8 | por definir | Arica y Parinacota | Arica | Zonal
951 | PMG Emekaú |  |  | Energias Renovables DSL SpA | SAC | Rechazada |  | 9 | Solar |  | S/E Los Tambores 23 kV | 23 | Nueva Barra 23 kV | D1 | Los Ríos | La Unión | Zonal
950 | PMG Girl Scouts |  |  | Energias Renovables DSL SpA | SAC | Rechazada |  | 9 | Solar |  | S/E Panguilemo 15 kV | 15 | Barra Principal | C3 | Maule | Talca | Zonal
949 | PMG Congo Viejo |  |  | Energias Renovables DSL SpA | SAC | Rechazada |  | 9 | Solar |  | S/E Hualte 13,8 kV | 13 | Barra Principal | C3 | Ñuble | Ninhue | Zonal
948 | Nuevo Alimentador Huechuraba Bus 5 en S/E Chacabuco |  |  | Enel Transmisión Chile S.A. | SAC | Clasificado como Obra Menor |  | 6 | Consumo |  | S/E Chacabuco 110/12kV | 12 | Barra principal N°4 y barra auxiliar | C23 | Metropolitana de Santiago | Quilicura | Zonal
947 | Nuevo Alimentador Renca Bus 1, en S/E Pudahuel |  |  | Enel Transmisión Chile S.A. | SAC | Clasificado como Obra Menor |  | 6 | Consumo |  | S/E Pudahuel 110/12kV | 12 | Barra principal N°4 y barra auxiliar | C25 | Metropolitana de Santiago | Cerro Navia | Zonal
946 | Planta Solar Fotovoltaica Doña Antonia |  | 2684 | Doña Antonia Solar SpA | SAC | Proyecto declarado en construcción |  | 82.1 | Solar |  | S/E La Ruca 110 kV | 110 | Barra Principal 2 y Barra de Transferencia | H5 | Coquimbo | Ovalle | Zonal | 08/06/2022 12:30:46 | 12/2022
945 | Nuevo Alimentador Pudahuel Bus 1 |  | 2682 | Enel Transmisión Chile S.A. | SAC | Clasificado como Obra Menor |  | 8 | Consumo |  | S/E San Pablo 110/23 kV | 23 | Barra principal N°3 y auxiliar | E14 | Metropolitana de Santiago | Pudahuel | Zonal
944 | PFV OLMUE |  |  | Lenergia Chile SpA | SAC | Rechazada |  | 100 | Solar |  | S/E QUILLOTA 110 kV | 110 | BARRA PRINCIPAL | H7 | Valparaiso | Olmué | Zonal
943 | Parque Fotovoltaico Inti Pacha 3 |  | 2681 | Colbún S.A. | SAC | Rechazada |  | 230 | Solar |  | Kimal | 220 | Barra 1 | Por definir | Antofagasta | Maria Elena | Nacional
942 | Nuevo Alimentador SE Agrosuper |  |  | Compañía General de Electricidad S.A. | SUCTD | Rechazada |  | 1.9 | Consumo |  | SE Agrosuper | 23 | Barra N°1 | 52E1 | Atacama | Freirina | Dedicada
941 | Parque Fotovoltaico Cerro Blanco |  |  | Cerro Blanco SpA | SAC | Rechazada |  | 350 | Solar |  | Nueva S/E La Ligua 220 kV | 220 | Interruptor y medio | Por definir | Valparaiso | Papudo | Nacional
940 | Ampliación Tchamma |  | 2677 | Andes Mainstream SpA | SUCTD | Proyecto declarado en construcción |  | 17.5 | Eólico |  | S/E Tchamma | 220 | N/A | N/A | Antofagasta | Calama | Dedicada |  | 09/2022
939 | PFV Aceituno |  |  | Inversiones y Desarrollos Energéticos Free Power SpA. | SUCTD | Rechazada |  | 150 | Solar |  | S/E Santa Filomena 220 kV | 220 | Barra Principal | H3 | Metropolitana de Santiago | Colina | Dedicada
938 | PMG Jurema |  |  | Energias Renovables DSL SpA | SAC | Rechazada |  | 9 | Solar |  | S/E Barro Blanco 23 kV | 23 | Barra Principal | 52E4 | Los Lagos | Osorno | Zonal
937 | PMG Puerto Dignidad |  |  | Energias Renovables DSL SpA | SAC | Rechazada |  | 9 | Solar |  | S/E Pueblo Seco 23 kV | 23 | Barra Principal | 52E2 | Ñuble | San Ignacio | Zonal
936 | PMG Virola |  |  | Energias Renovables DSL SpA | SAC | Rechazada |  | 9 | Solar |  | S/E Mariquina 23 kV | 23 | Barra Principal Nº1 | 52E3 | Los Ríos | Mariquina | Zonal
935 | PMG Mapacho Solar |  |  | Energias Renovables DSL SpA | SAC | Rechazada |  | 9 | Solar |  | S/E Alto Bonito 23 kV | 23 | Barra Principal | 52E4 | Los Lagos | Puerto Montt | Zonal
934 | PMG Chacruna |  |  | Energias Renovables DSL SpA | SAC | Rechazada |  | 9 | Solar |  | S/E La Unión 13,2 kV | 13 | Barra Principal | 52C6 | Los Ríos | La Unión | Zonal
933 | Parque Eólico Mocho |  |  | Limes Chile SpA | SAC | Rechazada |  | 200 | Eólico |  | S/E Valdivia 220kV | 220 | Barra Principal | J2 | Los Ríos | Valdivia | Nacional
932 | Central Hidroeléctrica Rucalhue |  | 2669 | Rucalhue Energía SpA | SAC | Desistida |  | 90 | Hidroeléctrica |  | S/E Los Notros 220 kV | 220 | interruptor y medio | Media diagonal J19/J20 | Biobío | Santa Bárbara | Nacional | 02/08/2024 15:49:46 | 06/2024 | 06/2026
931 | PMG El Tesoro |  | 2668 | Andino Solar SpA | SUCTD | Proyecto declarado en construcción |  | 9 | Solar |  | S/E El Tesoro 23kV | 23 | Barra 23kV | por definir | Antofagasta | Sierra Gorda | Dedicada
930 | Collahuasi - Desaladora y Estación de Bombeo PS1 |  | 2652 | Compañía Doña Inés de Collahuasi SCM | SUCTD | Proyecto declarado en construcción |  | 80 | Consumo |  | S/E Tarapacá 220 kV | 220 | Barra Principal sección 1 | JT1 | Tarapacá | Iquique | Dedicada |  | 02/2022
929 | PFV El Valle |  | 2650 | Trivento SpA | SAC | Proyecto autorizado para declararse en construcción |  | 300 | Solar |  | S/E Loica 220 kV | 220 | Barra Principal | J20/J21 | Libertador General Bernardo OHiggins | Litueche | Nacional | 18/12/2023 17:53:07 | 12/2025 | 12/2027
928 | PE Pichilingnue |  |  | Acciona Energía Chile SpA | SAC | Desistida |  | 183 | Eólico |  | S/E Ciruelos 220 kV | 220 | Barra principal, sección N°1 | J10 | La Araucanía | Toltén | Nacional
927 | PFV Abedules |  |  | Inversiones y Desarrollos Energéticos Free Power SpA. | SAC | Rechazada |  | 81 | Solar |  | S/E Bollenar 110 kV | 110 | Barra N°1 | H2 | Metropolitana de Santiago | Melipilla | Zonal
926 | Quintero Solar |  |  | Energy Head SpA | SUCTD | Rechazada |  | 140 | Solar |  | Línea Central Quinteros - San Luis 220 kV | 220 | Barra Principal | J2 | Valparaiso | Quintero | Dedicada
925 | Parque Eólico Choshuenco |  |  | Limes Chile SpA | SAC | Rechazada |  | 200 | Eólico |  | S/E Lastarria 220kV | 220 | Barra Principal | J3 | La Araucanía | Loncoche | Nacional
924 | PMG ACAB |  |  | Energias Renovables DSL SpA | SAC | Rechazada |  | 9 | Solar |  | S/E Lihueimo 13,2 kV | 13 | Barra Principal | 89C4 | Libertador General Bernardo OHiggins | Palmilla | Zonal
923 | PMG Caldera |  |  | Montajes Cielpanel SpA | SAC | Desistida |  | 9 | Solar |  | S/E Caldera 23 kV | 23 | 23kV MT | 52E7 | Atacama | Caldera | Zonal
922 | PFV GENERADORA ATACAMA |  | 2628 | Generadora Atacama SpA | SAC | Rechazada |  | 498 | Solar |  | S/E Cumbre 220 kV | 220 | Espacios disponibles con barra tendida | J7/J8 | Atacama | Chañaral | Nacional
921 | PMG Caldera 2 |  |  | Montajes Cielpanel SpA | SAC | Desistida |  | 9 | Solar |  | Caldera | 23 | Media tensión | 52E7 | Atacama | Caldera | Nacional
920 | PFV GENERADORA ATACAMA |  |  | Golden Sun SpA | SAC | Desistida |  | 450 | Solar |  | Subestación Cumbre | 220 | Espacios disponibles con barra tendida | J7/J8 | Atacama | Chañaral | Nacional
919 | Parque FV Sol de Vallenar |  | 2604 | El Sol de Vallenar SpA | SAC | Proyecto declarado en construcción |  | 250 | Solar |  | Algarrobal 220kV | 220 | Barra 1 y barra 2 | J17 y J18 | Atacama | Vallenar | Nacional | 07/06/2022 00:00:00 | 06/2022
918 | Parque Solar Don Guillermo |  |  | RTB Energy SpA | SUCTD | Rechazada |  | 300 | Solar |  | Nueva S/E Don Guillermo | 220 | Barra Principal 1 y 2 | J7 | Antofagasta | Maria Elena | Dedicada
917 | Parque Eólico Alpes |  |  | Besalco Energía Renovable S.A. | SUCTD | Rechazada |  | 120 | Eólico |  | S/E Celulosa Pacífico | 220 | Barra simple | Paño 220 kV | La Araucanía | Collipulli | Dedicada
916 | PMG Crucero |  |  | Chango López Solar SpA | SAC | Rechazada |  | 9 | Solar |  | S/E Crucero | 23 | Barra 23kV | Paño de Conexión a Barra 23kV S/E Crucero | Antofagasta | Maria Elena | Nacional
915 | SE Sta Teresa |  | 2637 | Electrica Santa Teresa SpA | SAC | Rechazada |  | 400 | Consumo |  | SE Nva Lampa 220 kV | 220 | Barra Principal | J7 y J9 | Metropolitana de Santiago | Lampa | Zonal
914 | Alimentador N°3 - 12 kV |  |  | Chilquinta Energía S.A. | SAC | Clasificado como Obra Menor |  | 12 | Consumo |  | S/E Bosquemar 110/12 kV | 12 | Barra N°2 - 12 kV | Paño H2, Alimentador C3 | Valparaiso | Concón | Zonal
913 | Alimentador N°2 - 12 kV |  |  | Chilquinta Energía S.A. | SAC | Clasificado como Obra Menor |  | 12 | Consumo |  | S/E Bosquemar 110/12 kV | 12 | Barra N°2 - 12 kV | Paño H2, Alimentador C2, Para Construcción | Valparaiso | Concón | Zonal
912 | Alimentador N°5 - 12 kV |  | 2634 | Chilquinta Energía S.A. | SAC | Clasificado como Obra Menor |  | 12 | Consumo |  | S/E Placilla 110/12 kV | 12 | Barra N°1 - 12 kV | Paño H1, Alimentador C5, Para Construcción | Valparaiso | Valparaíso | Zonal
911 | Alimentador N°4 - Lagunas - 12 kV |  | 2633 | Chilquinta Energía S.A. | SAC | Clasificado como Obra Menor |  | 12 | Consumo |  | S/E Placilla 110 /12 kV | 12 | Barra N°2 -12 kV | Paño H1, Alimentador C4, para construcción | Valparaiso | Valparaíso | Zonal
910 | PFV OLMUÉ |  |  | Lenergia Chile SpA | SAC | Rechazada |  | 100 | Solar |  | S/E Quillota 110kV | 110 | Barra principal | H6 | Valparaiso | Olmué | Zonal
909 | Parque Fotovoltaico El Encanto (EX Parque Fotovoltaico Estrella Solar) |  | 2631 | Colbún S.A. | SAC | Proyecto autorizado para declararse en construcción |  | 300 | Solar |  | S/E Portezuelo 220 | 220 | Barra 2 | J6 | Libertador General Bernardo OHiggins | La Estrella | Nacional | 02/05/2024 11:51:25 | 05/2026
908 | Parque Eólico Rinconada |  | 2630 | Aes Gener S.A. | SUCTD | Rechazada |  | 258 | Eólico |  | S/E Santa Clara | 220 | Subestación | por definir | Biobío | Los Ángeles | Dedicada
907 | La Tereña Solar |  |  | Energy Head SpA | SUCTD | Rechazada |  | 9 | Solar |  | Celulosa Pacífico | 13 | Barra 3 | C7 | La Araucanía | Renaico | Dedicada
906 | PSF Don Dario |  |  | PSF Don Dario SpA | SAC | Rechazada |  | 210 | Solar |  | S/E Polpaico 220 kV | 220 | Barra 1 y 2 | Por definir | Metropolitana de Santiago | Tiltil | Nacional
901 | Regularización Alimentador Electroterminal La Reina Bus 1 en Patio Abierto N°1 en 12 kV |  |  | Enel Transmisión Chile S.A. | SAC | Clasificado como Obra Menor |  | 6 | Consumo |  | S/E Andes 110/12kV | 12 | barra principal 1 y barra auxiliar | 52E4 | Metropolitana de Santiago | La Reina | Zonal
900 | PF AGUA BUENA |  |  | Lenergia Chile SpA | SUCTD | Rechazada |  | 80 | Solar |  | Línea La Higuera – Tinguiririca 154kV | 220 | BARRA PRINCIPAL 1 | A3 | Libertador General Bernardo OHiggins | San Fernando | Dedicada
899 | Algarrobal MRP |  | 2607 | Andes Mainstream SpA | SAC | Desistida |  | 250 | Solar |  | Algarrobal 220 kV | 220 | Barra N°1 y Barra N°2 | J16 | Atacama | Vallenar | Nacional | 22/05/2025 00:00:00 | 12/2024 | 12/2026
898 | Parque Solar Santa Adriana |  |  | RTB Energy SpA | SUCTD | Rechazada |  | 120 | Solar |  | S/E San Fabián 220 kV | 220 | Barra Principal | J4 | Ñuble | San Fabián | Dedicada
897 | PMG El Burro Solar |  |  | Energias Renovables DSL SpA | SAC | Rechazada |  | 6 | Solar |  | S/E El Monte 13,2 kV | 13 | Barra Principal | por definir | Metropolitana de Santiago | Talagante | Zonal
896 | Parque Fotovoltaico Sol de Vallenar |  |  | Cox Energy PMGD SpA | SAC | Desistida |  | 250 | Solar |  | Algarrobal 220kV | 220 | Barra 1 y Barra 2 | J17 J18 | Atacama | Vallenar | Nacional
895 | PE El Almendro |  | 2110 | Bioenergías Forestales SpA | SUCTD | Rechazada |  | 120 | Eólico |  | S/E Papelera Inforsa 220 | 220 | Barra simple | por definir | La Araucanía | Renaico | Dedicada
890 | PMG El Mañas |  |  | Energias Renovables DSL SpA | SAC | Rechazada |  | 9 | Solar |  | S/E Isla de Maipo 23 kV | 23 | Barra Principal | Por definir | Metropolitana de Santiago | Talagante | Zonal
889 | Parque Eólico Antillanca |  |  | Energy Head SpA | SUCTD | Rechazada |  | 200 | Eólico |  | Antillanca 220 kV | 220 | Barra Principal | J2 | Los Lagos | Puyehue | Dedicada
888 | Datacenter Condor | 1 | 2597 | Microsoft Datacenter Chile SA | SAC | Desistida |  | 25 | Consumo |  | S/E Chacabuco 110kv | 110 | Doble Barra | H3, H4 | Metropolitana de Santiago | Quilicura | Zonal | 29/06/2022 10:32:23 | 12/2022
887 | Parque Amolanas (Ex-Parque Punta Sierra II) |  | 2640 | PACIFIC HYDRO | SAC | Proyecto autorizado para declararse en construcción |  | 130.5 | Eólico |  | Subestación Punta Sierra 220 Kv | 220 | Barra N1 y N2 | Diagonal N3 | Coquimbo | Canela | Nacional | 06/05/2024 00:00:00 | 12/2025 | 12/2027
886 | Parque Híbrido Pampa Yolanda |  | 2587 | Engie Energía Chile S.A. | SAC | Rechazada |  | 400 | Híbrido |  | Parinas 220 kV | 220 | Barra 1 y Barra 2 | J20 y J21 | Antofagasta | Taltal | Nacional
885 | Parque Eólico Ramadilla |  |  | Engie Energía Chile S.A. | SAC | Rechazada |  | 260.4 | Eólico |  | Don Goyo 220 kV | 220 | Barra Principal Sección 2 y Barra de Transferencia | J9 | Coquimbo | Ovalle | Nacional
884 | Parque Híbrido Pampa Yolanda |  |  | Engie Energía Chile S.A. | SAC | Desistida |  | 400 | Híbrido |  | Parinas 500 kV | 500 | Barra 1 y Barra 2 | J20 y J21 | Antofagasta | Taltal | Nacional
883 | Parque Híbrido Pampa Fidelio |  | 2629 | Engie Energía Chile S.A. | SAC | Rechazada |  | 620 | Híbrido |  | Parinas 220 kV | 220 | Barra 1 y Barra 2 | cto n°1: J16 y J17; cto n°2: J19 y J20 | Antofagasta | Taltal | Nacional
882 | Parque Eólico Lomas de Taltal |  | 2755 | Engie Energía Chile S.A. | SAC | Rechazada |  | 353.4 | Eólico |  | Parinas 220 kV | 220 | Barra 1 y Barra 2 | J17 y J18 | Antofagasta | Taltal | Nacional
881 | Implementación Nuevo Paño de 13.2 KV SE Curicó |  |  | Cooperativa de Abastecimiento de Energía Eléctrica Curico LTDA. | SAC | Desistida |  | 5 | Consumo |  | S/E Curicó 13,2 kV | 13 | 2 | C3 | Maule | Curicó | Zonal
880 | Valentina Solar |  | 2548 | CVE Proyecto Cuarenta SpA | SAC | Proyecto autorizado para declararse en construcción |  | 9 | Solar |  | S/E Curacaví 12 kV | 12 | Barra principal N°4 | C28 | Metropolitana de Santiago | Curacaví | Zonal | 04/08/2025 19:08:34 | 06/2026
879 | Buganvilia |  | 2549 | CVE Proyecto Cuarenta y Uno SpA | SAC | Detenida a la espera de definición de ingeniería de la obra |  | 9 | Solar |  | El Manzano 15 kV | 15 | Barra principal N°2 | C4 | Libertador General Bernardo OHiggins | Las Cabras | Zonal
878 | QUILICURA TOTAL |  |  | Lenergia Chile SpA | SUCTD | Rechazada |  | 100 | Solar |  | S/E Lampa 220kV | 220 | Barra Principal | J2-3 | Metropolitana de Santiago | Quilicura | Dedicada
877 | PFV MELIPILLA LNG |  |  | Lenergia Chile SpA | SAC | Rechazada |  | 120 | Solar |  | S/E MELIPILLA 110KV | 110 | BARRA PRINCIPAL SECCION 1 | H7 | Metropolitana de Santiago | Melipilla | Zonal
876 | Altos de la Llanura (Ex-Apatama Solar) |  | 2580 | San Carlos SpA | SAC | Proyecto autorizado para declararse en construcción |  | 464 | Híbrido |  | S/E Monte Mina 220 kV | 220 | Barra Principal 2 -220 kV. En la posición de la 3ra y 4ta diagonal (de oeste a este) | J9 y J12 | Antofagasta | Antofagasta | Nacional | 25/06/2025 17:14:11 | 12/2026
874 | PFV SANTA EMILIA |  | 2545 | Santa Emilia SpA | SAC | Rechazada |  | 381 | Solar |  | S/E Cumbre | 220 | Barra extendida, Paños J11/J12 | J12 | Atacama | Chañaral | Nacional
873 | Agua Solar |  |  | Energía de la Patagonia y Aysén SpA | SUCTD | Rechazada |  | 3 | Solar |  | S/E Totoralillo 23kV | 23 | Barra Principal | Celda A03 | Atacama | Caldera | Dedicada
872 | La Cabaña |  | 2579 | Enel Green Power del Sur SpA | SUCTD | Rechazada |  | 93 | Eólico |  | Parque Eólico Renaico | 220 | Barra Principal | JL2 | La Araucanía | Angol | Dedicada
871 | Etapa 1 - Santa Teresa Data Center Campus | 1 |  | Scala Chile Data Centers SpA | SAC | Desistida |  | 45 | Consumo |  | S/E Nueva Lampa 220 kV | 220 | Configuración interruptor y medio, media diagonal lado barra principal 1, | J10-J11 | Metropolitana de Santiago | Lampa | Nacional
869 | Don Carlos |  | 2570 | Opde Chile SpA | SAC | Proyecto autorizado para declararse en construcción |  | 228 | Solar |  | S/E Nueva Maitencillo 220 kV | 220 | Barra A, diafonal 3, paño J7 | J7 | Atacama | Freirina | Nacional | 30/05/2024 17:14:56 | 05/2026
868 | BESS La Collera (Ex Parque Eólico La Collera) |  | 2557 | Ingeniería e Inversiones ES SpA | SAC | Proyecto autorizado para declararse en construcción |  | 300 | Híbrido |  | Tineo 220 kV | 220 | Barra principal 1 y 2 | J15 | Los Lagos | Llanquihue | Nacional | 10/04/2025 17:11:17 | 08/2026
867 | Los Muermos Costa |  | 2209 | Factor Energía S.A | SAC | Proyecto autorizado para declararse en construcción |  | 600 | Eólico |  | S/E Tineo 220kV | 220 | Barra Principal, Seccion 2 | J11-J12 | Los Lagos | Fresia | Nacional | 15/10/2024 19:50:15 | 10/2026
866 | Alico Solar |  | 2572 | Lader Energy Chile SpA | SUCTD | Desistida |  | 120 | Solar |  | S/E San Fabian 220kV | 220 | 1 | J4 | Ñuble | Coihueco | Dedicada
865 | Planta Solar Fotovoltaica Michay |  | 2569 | Generadora Michay SpA. | SUCTD | Rechazada |  | 9 | Solar |  | PAJONALES - DON HECTOR | 220 | Linea | por definir | Atacama | Vallenar | Dedicada |  | 12/2023 | 06/2025
864 | Bucalemu Solar |  |  | Energy Head SpA | SUCTD | Rechazada |  | 40 | Solar |  | S/E Bucalemu 66kV | 66 | Barra Principal | Por Definir | Biobío | Cabrero | Dedicada
861 | Verbena Solar |  |  | Verbena Solar SpA | SAC | Desistida |  | 60 | Solar |  | S/E Illapel 110 kV | 110 | Cu 3/0 AWG | H4 | Coquimbo | Illapel | Zonal
856 | PFV Codegua |  |  | Inversiones y Desarrollos Energéticos Free Power SpA. | SAC | Desistida |  | 114.6 | Solar |  | S/E Candelaria | 220 | Barra N°1 | J15 | Libertador General Bernardo OHiggins | Codegua | Nacional
855 | PMG TRENES |  |  | Energías Victoria SpA. | SUCTD | Rechazada |  | 9 | Solar |  | LT 1x44kV Punta Peuco - Principal Planta Polpaico | 44 | Derivación (LT 1x44kV Punta Peuco - Polpaico) | Derivación (LT 1x44kV Punta Peuco - Polpaico) | Metropolitana de Santiago | Tiltil | Dedicada
854 | ODATA DC ST02 | 1 |  | ODATA CHILE S.A. | SAC | Rechazada |  | 60 | Consumo |  | S/E LO ESPEJO 110 kV | 110 | BARRAS 1 Y 2 | 2 NUEVOS PAÑOS A CONSTRUIR | Metropolitana de Santiago | San Bernardo | Zonal
853 | PFV MONTECARLO |  |  | Energías Victoria SpA. | SAC | Rechazada |  | 52.7 | Solar |  | S/E EL MANZANO 220 KV | 220 | Barra Principal, sección 1 | J3 | Metropolitana de Santiago | Tiltil | Nacional
850 | Parque Eólico Vientos del Pacífico |  | 2513 | Parque Eólico Vientos del Pacífico SpA | SAC | Rechazada |  | 100 | Eólico |  | Curanilahue Norte 66 kV | 66 | Barra Principal, sección 1 | B10 | Biobío | Arauco | Zonal | 30/12/2025 00:00:00 | 12/2023 | 12/2025
849 | Santa Margarita Solar |  | 2564 | Unión Solar SPA | SAC | Proyecto autorizado para declararse en construcción |  | 200 | Solar |  | Monterrico 154kV (220kV) | 154 | Barra principal, sección 2 | A4 | Ñuble | Chillán | Nacional |  | 06/2026
848 | Santa Margarita Solar |  |  | Lader Energy Chile SpA | SAC | Desistida |  | 80 | Solar |  | Monterrico 154kV (220kV) | 154 | Sección 2 | A4 | Ñuble | Chillán | Nacional
847 | Subestación Eléctrica Traful |  | 2395 | Codelco (Corporación Nacional del Cobre) | SUCTD | Proyecto declarado en construcción |  | 29.8 | Consumo |  | Línea Minero - Sewell | 110 | Barra Principal | por definir | Libertador General Bernardo OHiggins | Machalí | Dedicada
846 | Las Tejas Solar |  |  | Energy Head SpA | SUCTD | Rechazada |  | 120 | Solar |  | Línea Charrúa - Tap María Dolores 220 kV | 220 | Barra Principal | Por Definir | Biobío | Cabrero | Dedicada
845 | PMG Santa Luisa |  |  | Trivento SpA | SAC | Desistida |  | 9 | Solar |  | Graneros 15 kV | 15 | Barra N°1 | C8 | Libertador General Bernardo OHiggins | Graneros | Zonal
843 | Parque Eólico San Juan 1 Fase 2 |  | 2554 | Latin America Power | SUCTD | Proyecto Autorizado para Declararse en Construcción |  | 134.3 | Eólico |  | S/E CENTRAL PARQUE EOLICO SAN JUAN | 220 | Barra principal | por definir | Atacama | Freirina | Dedicada | 06/02/2025 12:04:16 | 02/2027
842 | Llanos de Marañón 2 |  | 2553 | FRV Services Chile SpA | SAC | Proyecto autorizado para declararse en construcción |  | 432 | Solar |  | S/E Nueva Maitencillo 220 kV | 220 | Barra 1 | H3 | Atacama | Vallenar | Nacional | 30/05/2024 17:52:18 | 02/2026
841 | Parque Eólico Coliumo |  |  | Colbún S.A. | SAC | Rechazada |  | 300 | Eólico |  | S/E Dichato 220 | 220 | Barra 2 | J12 | Biobío | Tomé | Nacional
840 | ERNC Rapel |  |  | Inversiones y Desarrollos Energéticos Free Power SpA. | SAC | Rechazada |  | 150 | Solar |  | S/E Quelentaro | 110 | Barra 110 kV | H3 | Libertador General Bernardo OHiggins | La Estrella | Zonal
839 | Génesis Solar |  | 2550 | Trivento SpA | SAC | Rechazada |  | 9 | Solar |  | Polpaico 23 kV | 23 | Barra Principal | E5 | Metropolitana de Santiago | Tiltil | Zonal
838 | Parque Eólico Fénix ( Ex PE Maqui) |  | 2542 | Parque Eólico Maqui SpA | SAC | Proyecto autorizado para declararse en construcción |  | 120 | Eólico |  | S/E Epuleufu 220 kV | 220 | Barra N°1 y Barra N°2 | J8 y J9 | Biobío | Negrete | Nacional | 02/08/2024 15:42:11 | 08/2026
837 | COP Torcaza |  | 2520 | Sociedad Química y Minera de Chile S.A. | SUCTD | Desistida |  | 3 | Consumo |  | Línea 66 KV LLamara | 66 | Barra tap-off Llamara NUeva Victoria | Tap-off Llamara Nueva Victoria | Tarapacá | Pozo Almonte | Dedicada
836 | Lucía Solar |  | 2547 | CVE Proyecto Treinta y Cuatro SpA | SAC | Proyecto autorizado para declararse en construcción |  | 42 | Solar |  | S/E SANTIAGO SOLAR | 110 | BARRA N°1 | H3 | Metropolitana de Santiago | Tiltil | Zonal | 18/06/2024 15:10:21 | 06/2026
835 | AR PANIMAVIDA SOLAR |  | 2540 | AR ENERGIA CHILE SPA | SUCTD | Desistida |  | 100 | Solar |  | Línea COLBUN-MACHICURA 220kV | 220 | Tap Off | N/A | Maule | Colbún | Dedicada
834 | AR PANIMAVIDA SOLAR |  | 2539 | AR ENERGIA CHILE SPA | SUCTD | Proyecto Autorizado para Declararse en Construcción |  | 80 | Solar |  | Colbún-Procart 220 kV | 220 | Tap Off | N/A | Maule | Colbún | Dedicada |  | 12/2024 | 12/2026
833 | PFV Quilicura Total |  |  | Lenergia Chile SpA | SAC | Rechazada |  | 100 | Solar |  | Lampa 220kV | 220 | Barra principal, Acopladora | J2 | Metropolitana de Santiago | Quilicura | Zonal
832 | PSF Pataguilla |  | 2516 | Orion Power SpA. | SUCTD | Proyecto declarado en construcción |  | 9.0 | Solar |  | Línea Carena - Puente Alto CMPC 44 kV | 44 | Tap off | Tap off | Metropolitana de Santiago | Curacaví | Dedicada |  | 01/2024
831 | Pataguilla |  |  | Orion Power SpA. | SUCTD | Desistida |  | 9 | Solar |  | Línea Carena - Puente Alto CMPC 44 kV | 44 | Tap off | Tap off en punto de conexión | Metropolitana de Santiago | Curacaví | Dedicada
830 | Alico Solar |  |  | Lader Energy Chile SpA | SAC | Rechazada |  | 120 | Solar |  | S/E San Fabian 220 kV | 220 | 1 | J4 | Ñuble | Coihueco | Nacional
829 | Alimentador Bucalemu 13,2 kV |  | 2171 | Cooperativa Eléctrica Charrúa Ltda. | SUCTD | Proyecto declarado en construcción |  | 2 | Consumo |  | Bucalemu | 13.2 |  | Nuevo Paño E4 | Biobío | Cabrero | Dedicada |  | 11/2021
828 | Parque Híbrido Punta Sierra II |  |  | PACIFIC HYDRO | SAC | Desistida |  | 204.5 | Híbrido |  | Subestación Punta Sierra 220 kV | 220 | Barra N1 y N2 | Diagonal N3 | Coquimbo | Canela | Nacional
827 | La Ligua Solar |  | 2524 | Energy Head SpA | SAC | Rechazada |  | 120 | Solar |  | La Ligua 220 kV | 220 | Barra Principal | Por definir | Valparaiso | La Ligua | Nacional
826 | Chicha Solar |  | 2492 | SOLAR TI VEINTIDÓS SpA | SAC | Proyecto autorizado para declararse en construcción |  | 9 | Solar |  | S/E Curacaví 12 kV | 12 | Barra Principal | C27 | Metropolitana de Santiago | Curacaví | Zonal | 20/08/2024 16:39:07 | 08/2026
825 | PMG Nocedal |  |  | Trivento SpA | SAC | Desistida |  | 9 | Solar |  | El Manzano 15 kV | 15 | Barra Principal 2 | C3 | Libertador General Bernardo OHiggins | Las Cabras | Zonal
822 | EL TAMBILLO |  |  | Lenergia Chile SpA | SAC | Rechazada |  | 95 | Solar |  | EL PEÑÓN | 110 | BARRA SIMPLE BA | H6 | Coquimbo | Coquimbo | Zonal
821 | San Rafael Solar |  |  | Energy Head SpA | SUCTD | Rechazada |  | 130 | Solar |  | Linea Polpaico - Las Tórtolas | 220 | Barra Principal | J1 | Metropolitana de Santiago | Lampa | Dedicada
820 | Parque Híbrido Pampa Fidelia |  | 2586 | Engie Energía Chile S.A. | SAC | Rechazada |  | 535 | Híbrido |  | S/E Parinas 500 kV | 500 | Barra 1 y Barra 2 | K17 y K18 | Antofagasta | Taltal | Nacional
819 | Andino La Esperanza 2 |  |  | Andes Solar S.A. | SAC | Rechazada |  | 70 | Solar |  | S/E La Esperanza 66kV | 66 | Ampliación barra principal | por definir | Libertador General Bernardo OHiggins | Marchigüe | Zonal
817 | PFV Tabali |  |  | Inversiones y Desarrollos Energéticos Free Power SpA. | SAC | Rechazada |  | 150 | Solar |  | SE Don Goyo | 220 | Ampliacion Barra 1 | por definir | Coquimbo | Ovalle | Nacional
816 | Terra Parinas ( Ex-Paposo y PE Poposo) |  | 2216 | Aes Gener S.A. | SAC | Proyecto autorizado para declararse en construcción |  | 550 | Híbrido |  | Parinas, Obra Decreto N° 4 2019 | 500 | Ambas | Disponible | Antofagasta | Taltal | Nacional | 25/11/2022 22:32:48 | 11/2024
815 | PFV Amanita dos |  | 2514 | Grenergy Renovables Pacific Limitada | SAC | Rechazada |  | 30 | Solar |  | SE Lo Prado | 44 | Barra principal | C4 | Metropolitana de Santiago | Pudahuel | Zonal
814 | PFV Caleu 9 MW |  | 2515 | GR Piñol SpA | SUCTD | Proyecto declarado en construcción |  | 9 | Solar |  | SE Cristalerias | 12 | Barra 12 kV | Por definir | Valparaiso | Llaillay | Dedicada
813 | Parque Eólico Cascabel |  |  | Aes Gener S.A. | SAC | Rechazada |  | 180 | Eólico |  | Parinas 220 kV | 220 | Por definir | Por definir | Antofagasta | Taltal | Nacional
812 | Santa Emilia |  |  | Planta Solar La Cabrería SpA | SAC | Rechazada |  | 100 | Solar |  | Pozo Almonte 220 kV | 220 | Barra principal | J2 | Tarapacá | Pozo Almonte | Zonal
809 | Proyecto Planta Desalinizadora Aconcagua |  | 2445 | Aguas Pacífico SpA | SAC | Proyecto declarado en construcción |  | 35 | Consumo |  | S/E Puchuncaví | 110 | Barra Principal Sección 1 | HT1 | Valparaiso | Puchuncaví | Zonal | 11/08/2021 00:00:00 | 08/2022
808 | Quebrada La Plata Solar |  |  | Lader Energy Chile SpA | SAC | Rechazada |  | 300 | Solar |  | Seccionadora Lo Aguirre | 220 | 1 | J13/J14 | Metropolitana de Santiago | Maipú | Nacional
807 | PMG Don Juve |  |  | Trivento SpA | SAC | Desistida |  | 9 | Solar |  | S/E Curicó 13,2 kV | 13 | Barra Principal 13,2 kV | C14 | Maule | Curicó | Zonal
806 | Parque Eólico Polcura |  |  | Andes Mainstream SpA | SAC | Rechazada |  | 155 | Eólico |  | S/E La Pólvora | 220 | Barra N°1 y Barra N°2 | J10 y J11 | Valparaiso | Casablanca | Nacional
805 | Quebrada La Plata Solar |  |  | Lader Energy Chile SpA | SAC | Desistida |  | 300 | Solar |  | Lo Aguirre | 220 | 1 | J13/J14 | Metropolitana de Santiago | Maipú | Nacional
804 | Hidroeléctrica Piedras Negras |  | 2493 | Hidroeléctrica Piedras Negras SpA. | SUCTD | Proyecto declarado en construcción |  | 2.9 | Hidroeléctrica |  | Línea Punta del Viento | 23 | Seccionamiento | Conexión en línea | Libertador General Bernardo OHiggins | San Fernando | Dedicada |  | 10/2021
803 | Parque Eólico Lomas de Taltal |  | 2510 | Engie Energía Chile S.A. | SAC | Rechazada |  | 353.4 | Eólico |  | S/E Parinas | 220 | Barra 1 y Barra 2 | J17 y J18 | Antofagasta | Taltal | Nacional
802 | PROYECTO DE CONEXIÓN DE LÍNEA 7 DE METRO DE SANTIAGO A S/E CERRO NAVIA |  | 2491 | Empresa de Transporte de Pasajeros Metro S.A. | SAC | Proyecto declarado en construcción |  | 15 | Consumo |  | S/E Cerro Navia 220 kV | 220 | Barra Principal, sección 1 y sección 2 | J1 y J2 (Ex-JT8 y JT9) | Metropolitana de Santiago | Cerro Navia | Nacional | 08/02/2024 14:32:34
798 | Mariposa |  | 2283 | Latin America Power | SUCTD | Proyecto declarado en construcción |  | 10 | Consumo |  | S/E Agrosuper | 23 | Barra N°2 | Paño E9 | Atacama | Vallenar | Dedicada
797 | PMG Peyote Solar |  |  | Energias Renovables DSL SpA | SUCTD | Rechazada |  | 9 | Solar |  | S/E Totoralillo (CAP CMP) 23 kV | 23 | Switchgear 23 kV | por definir | Atacama | Caldera | Dedicada
796 | PMG Aguacolla |  |  | Energias Renovables DSL SpA | SUCTD | Rechazada |  | 9.0 | Solar |  | S/E Coloso 13,8 kV | 13 | Barra simple | por definir | Antofagasta | Antofagasta | Dedicada
795 | Parque Frontera Solar |  | 2465 | Inversiones Frontera Solar SpA | SAC | Desistida |  | 120 | Solar |  | S/E Frontera 220 kV | 220 | Barra 1 | J9 | Antofagasta | Maria Elena | Nacional
794 | Parque Kimal Solar |  | 2435 | Enel Green Power del Sur | SAC | Detenida a la espera de definición de ingeniería de la obra |  | 228.6 | Solar |  | S/E Kimal 220 kV | 220 | A ambas barras (interruptor y medio) | J23/J24 | Antofagasta | Maria Elena | Nacional
792 | Parque Solar Colina |  | 2457 | Limes Chile SpA | SUCTD | Rechazada |  | 80 | Solar |  | S/E Las Tórtolas 23kV | 23 | Barra 23kV | por definir | Metropolitana de Santiago | Colina | Dedicada
791 | Santa Emilia |  | 2176 | Planta Solar La Cabrería SpA | SAC | Rechazada |  | 100 | Solar |  | Pozo Almonte 110 kV | 110 | barra principal | H2 | Tarapacá | Pozo Almonte | Zonal
790 | PMG Tunca |  |  | Sphera Development SpA | SAC | Rechazada |  | 9 | Solar |  | S/E Fuentecilla 15kV | 15 | Barra 15kV | C4 | Libertador General Bernardo OHiggins | San Vicente de Tagua Tagua | Zonal
789 | SGT Arañas |  |  | SAGITTAR SpA | SAC | Rechazada |  | 130 | Solar |  | Las Arañas | 110 | Barra simple | Nuevo Paño 110kV | Metropolitana de Santiago | San Pedro | Zonal
788 | HP Rucacura |  | 2469 | Duqueco SpA | SUCTD | Rechazada |  | 3 | Hidroeléctrica |  | Linea 1x23 KV Rucacura-Mampil | 23 | Tap-Off | S/E Mampil SSAA TU2-1 | Biobío | Santa Bárbara | Dedicada |  | 01/2024 | 07/2024
787 | Parque Fotovoltaico Posada |  | 2468 | Engie Energía Chile S.A. | SUCTD | Desistida |  | 58.2 | Solar |  | S/E Palpana (ex S/E PV Coya 678) | 220 | Barra Principal 1 | J4 | Antofagasta | Maria Elena | Dedicada
786 | ERNC El Molino |  |  | Inversiones y Desarrollos Energéticos Free Power SpA. | SAC | Rechazada |  | 90 | Híbrido |  | Las Vegas 110kV | 110 | Barra principal | H8 | Valparaiso | Llaillay | Zonal
784 | FV ENCÉDALO |  |  | Trivento SpA | SAC | Rechazada |  | 300 | Solar |  | S/E Kimal 220 kV | 220 | Barra Principal N°2 | J24 | Antofagasta | Maria Elena | Nacional
781 | PSF Don Humberto |  | 2224 | Enel Green Power del Sur | SUCTD | Proyecto declarado en construcción |  | 90 | Solar |  | S/E Punta Peuco | 110 | Barra principal simple | Por definir | Metropolitana de Santiago | Tiltil | Dedicada
780 | Rivera Solar |  |  | RTB Energy SpA | SAC | Rechazada |  | 250 | Solar |  | S/E Kimal 220 kV | 220 | BP2 | Nuevo Paño J24 | Antofagasta | Maria Elena | Nacional
779 | Templo del Sol |  | 2446 | Enel Green Power del Sur SpA | SAC | Proyecto autorizado para declararse en construcción |  | 550 | Solar |  | S/E Monte Mina 220 kV (ex Likanantai) | 220 | ambas | por definir | Antofagasta | Antofagasta | Nacional | 28/01/2026 00:00:00 | 01/2026
778 | El Chequén |  | 2447 | Sphera Development SpA | SAC | Desistida |  | 9 | Solar |  | S/E El Avellano 23 kV | 23 | Barra Principal 23 kV N°3 | E10 | Biobío | Los Ángeles | Zonal
777 | PV Cornezuelo |  |  | Energias Renovables DSL SpA | SAC | Desistida |  | 155 | Solar |  | TARAPACÁ 220 kV | 220 | BARRA Nº 1 | J5 | Tarapacá | Iquique | Nacional
776 | PV Cornezuelo |  |  | Energias Renovables DSL SpA | SAC | Rechazada |  | 155 | Solar |  | TARAPACÁ 220 kV | 220 | BARRA Nº 1 | J5 | Tarapacá | Iquique | Nacional
775 | Tucúquere |  |  | Lenergia Chile SpA | SAC | Rechazada |  | 120 | Solar |  | S/E Alto Melipilla 110 kV | 110 | Barra principal n° 2 | H5 | Metropolitana de Santiago | Melipilla | Zonal
774 | Rosa Solar |  |  | Opde Chile SpA | SAC | Desistida |  | 90 | Solar |  | S/E Portezuelo 220 KV | 220 | Barra N°1 | J7 | Libertador General Bernardo OHiggins | Marchigüe | Zonal
773 | PFV Parral |  |  | Espinos S.A. | SAC | Rechazada |  | 100 | Solar |  | SE Parral 154 kV | 154 | Barra 154 | Nuevo paño 154 KV | Maule | Parral | Zonal
772 | MANTOS BLANCOS DEBOTTLENECKING PROJECT (Aumento de Carga SE MB) |  | 2449 | Mantos Copper S.A. | SUCTD | Proyecto Autorizado para Declararse en Construcción |  | 49 | Consumo |  | Mantos Blancos | 220 | No aplica | Paño Mantos Blancos | Antofagasta | Antofagasta | Dedicada |  | 10/2024
771 | Parque Eólico San Juan 2 |  |  | Latin America Power | SAC | Rechazada |  | 198 | Eólico |  | S/E Punta Colorada 220 kV | 220 | Barra N°1 y Barra N°2 | J10 y J11 | Atacama | Freirina | Nacional
770 | PFV Imilac |  | 2442 | Inversiones y Desarrollos Energéticos Free Power SpA. | SAC | Proyecto autorizado para declararse en construcción |  | 360 | Solar |  | S/E Monte Mina 220 kV (ex Likanantai) | 220 | Barra principal | por definir | Antofagasta | Antofagasta | Zonal | 26/12/2025 00:00:00 | 12/2025
769 | La Hornilla |  |  | La Hornilla SpA | SAC | Desistida |  | 220 | Solar |  | SE Candelaria 220 kV | 220 | Barra 1 | J14 - J15 central | Libertador General Bernardo OHiggins | Mostazal | Nacional
768 | La Hornilla |  | 2441 | La Hornilla SpA | SAC | Proyecto autorizado para declararse en construcción |  | 220 | Solar |  | SE Candelaria 220 kV | 220 | Barra 1 | J14 - J15 central | Libertador General Bernardo OHiggins | Mostazal | Nacional | 20/08/2025 00:00:00 | 09/2025 | 09/2027
767 | La Hornilla |  |  | Energías Ucuquer Dos S.A. | SAC | Desistida |  | 220 | Solar |  | S/E Candelaria 220 kV | 220 | Barra 1 | J14 | Libertador General Bernardo OHiggins | Mostazal | Nacional
766 | PFV Picarquin |  |  | Cox Energy PMGD SpA | SAC | Rechazada |  | 35 | Solar |  | Nueva Codegua 66kV | 66 | Barra 1 | B2 | Libertador General Bernardo OHiggins | Mostazal | Zonal
765 | PMG Llancay |  | 2438 | Solar TI Treinta y Cuatro SpA | SAC | Proyecto declarado en construcción |  | 9 | Solar |  | El Peumo 23 kV | 23 | Barra Principal | E5 | Metropolitana de Santiago | San Pedro | Zonal | 27/12/2021 00:00:00 | 03/2022 | 10/2022
764 | El Principal |  |  | Inversiones y Desarrollos Energéticos Free Power SpA. | SAC | Rechazada |  | 85 | Solar |  | S/E Bajos de Mena | 110 | Barra Principal | H4 | Metropolitana de Santiago | Pirque | Zonal
763 | ERNC Tarapacá (Ex ERNC Loa) |  | 2365 | Ibereólica Loa SpA | SAC | Proyecto autorizado para declararse en construcción |  | 510 | Híbrido |  | S/E Frontera 220 kV | 220 | Interruptor y medio | Por definir en función a la ampliación decretada | Antofagasta | Maria Elena | Nacional | 10/11/2025 00:00:00 | 11/2027 | 11/2027
761 | PMG El Bautizo |  | 2436 | Trivento SpA | SAC | Rechazada |  | 9 | Solar |  | S/E Polpaico (Enel Distribución) | 23 | Barra Principal | E4 | Metropolitana de Santiago | Tiltil | Zonal
760 | Nuevo alimentador SE Los Canelos |  | 2552 | Sistema de Transmisión del Sur S.A. | SAC | Clasificado como Obra Menor |  | 1.1 | Consumo |  | S/E Montenegro 13 kV | 13 | proyecto en construcción | 52C2 | Ñuble | San Ignacio | Zonal
759 | Parque Eólico Pidenco |  |  | FRV Services Chile SpA | SAC | Rechazada |  | 200 | Eólico |  | S/E Nueva Pichirropulli 220 kV | 220 | Interruptor y medio | por definir | Los Ríos | La Unión | Nacional
758 | PS Maranon |  | 2352 | CMS SPVII SpA | SAC | Proyecto declarado en construcción |  | 9 | Solar |  | SE Vallenar | 13 | Barra Principal | C8 | Atacama | Vallenar | Zonal | 26/12/2023 16:57:28 | 06/2024 | 04/2025
757 | Proyecto Fotovoltaico Andino El Lagarto |  | 2394 | Andes Solar S.A. | SUCTD | Rechazada |  | 50 | Solar |  | Planta MDP Teno - Teno 154 kV | 154 | Tap Off 1x154 kV Planta MDP Teno - Teno | A1 | Maule | Teno | Dedicada
752 | CAMARICO WIND FARM |  |  | Camarico Wind Farm SpA | SAC | Rechazada |  | 37.4 | Eólico |  | PUNTA SIERRA | 220 | Barra N°1 y N°2 | PAÑO 2 | Coquimbo | Ovalle | Nacional
749 | PMG Colihue del Verano |  | 2393 | Verano Capital Holding SpA | SAC | Rechazada |  | 9 | Solar |  | Rungue 23 kV | 23 | Barra Simple | E1 | Metropolitana de Santiago | Tiltil | Zonal
748 | Parque FV Portezuelo |  | 2392 | Portezuelo SpA | SAC | Proyecto autorizado para declararse en construcción |  | 121.5 | Solar |  | S/E Portezuelo 220kV | 220 | Barra 1 y barra 2 | J9 | Libertador General Bernardo OHiggins | Marchigüe | Nacional | 04/11/2024 00:00:00 | 09/2024 | 09/2026
747 | PFV Zaldivar |  | 2389 | Zapaleri SpA | SUCTD | Proyecto Autorizado para Declararse en Construcción |  | 250 | Solar |  | S/E Nueva Zaldivar | 220 | Barra principal | por definir | Antofagasta | Antofagasta | Dedicada |  | 03/2025 | 03/2027
746 | Parque Eolico Carica |  |  | Parque Eólico Carica SpA | SUCTD | Rechazada |  | 85 | Eólico |  | Linea 1x220KV Don Goyo - El Arrayan (STD) | 220 | Barra principal + transferencia | JT1 | Coquimbo | Ovalle | Dedicada
740 | PARQUE FOTOVOLTAICO ANDINO LAS PATAGUAS ETAPA 2 |  |  | Andes Solar S.A. | SAC | Rechazada |  | 150 | Solar |  | S/E Las Arañas 110 kV | 110 | Barra Principal | por definir | Metropolitana de Santiago | San Pedro | Nacional
738 | PS Hijuelas |  | 2351 | CMS SPVI SpA, | SAC | Proyecto declarado en construcción |  | 9 | Solar |  | SE Vallenar | 13 | Principal | C7 | Atacama | Vallenar | Zonal | 10/06/2024 00:00:00 | 06/2024 | 04/2025
737 | Hernán Fuentes Solar |  |  | Energy Head SpA | SAC | Rechazada |  | 70 | Solar |  | Hernán Fuentes 110 kV | 110 | Barra Principal | H2 (Propuesto) | Atacama | Copiapó | Zonal
736 | Parque Fotovoltaico Andino Sur Etapa 2 |  |  | Andes Solar S.A. | SAC | Rechazada |  | 250 | Solar |  | S/E Seccionadora Mataquito 220 kV | 220 | Barra principal | por definir | Maule | Curepto | Nacional
735 | Parque Fotovoltaico Arica 1 |  | 2349 | Arica Solar Generación 1 SpA | SAC | Rechazada |  | 49.9 | Solar |  | S/E Parinacota 66 kV | 66 | Barra principal 66 kV | B5 | Arica y Parinacota | Arica | Zonal | 13/12/2021 00:00:00
734 | Cala Morritos Power SpA |  | 2250 | Cala Morritos Power SpA | SAC | Proyecto declarado en construcción |  | 240 | Híbrido |  | S/E PUNTA SIERRA 220KV | 220 | BARRA 1 Y 2 | 2 | Coquimbo | Ovalle | Nacional | 05/07/2023 00:00:00 | 06/2023 | 12/2024
733 | Pampa Unión |  | 2362 | Pampa Unión SpA. | SAC | Desistida |  | 400 | Solar |  | Centinela 220 | 220 | 2 | J14/J15 | Antofagasta | Sierra Gorda | Nacional | 31/03/2023 15:29:23 | 03/2024
732 | Suministro de Agua Desalinizada Distrito Norte - Cordillera |  | 2385 | Codelco (Corporación Nacional del Cobre) | SUCTD | Proyecto declarado en construcción |  | 31.8 | Consumo |  | 1x220 kV Crucero - Radomiro Tomic | 220 | Nueva Subestación en configuración anillo | Por definir | Antofagasta | Maria Elena | Dedicada |  | 06/2022 | 05/2023
731 | Suministro de Agua Desalinizada Distrito Norte - Costa |  | 2384 | Codelco (Corporación Nacional del Cobre) | SUCTD | Proyecto declarado en construcción |  | 78.7 | Consumo |  | Tamaya | 110 | Barra Principal | H5 | Antofagasta | Tocopilla | Dedicada |  | 06/2022 | 05/2023
730 | Likana CSP |  |  | Likana Solar SpA | SAC | Desistida |  | 400 | Solar |  | Centinela 220 | 220 | 1 | J13/J14 | Antofagasta | Calama | Nacional
729 | Likana CSP |  | 2361 | Likana Solar SpA | SAC | Desistida |  | 400 | Solar |  | S/E Centinela 220 kV | 220 | 1 | J13/J14 | Antofagasta | Calama | Nacional | 17/02/2023 13:17:42 | 07/2023 | 07/2025
726 | Conexión Alimentador COPELEC a SE Los Canelos |  |  | Cooperativa de Consumo de Energía Eléctrica Chillán Ltda. | SAC | Desistida |  | 3 | Consumo |  | SE Los Canelos | 13 | 52C1 | Por definir | Ñuble | San Ignacio | Zonal
725 | PMG Las Quebradas |  |  | Energias Renovables DSL SpA | SAC | Desistida |  | 9 | Solar |  | S/E Peñablanca 12 kV | 12 | Barra Nº2 12 kV | Por definir | Valparaiso | Villa Alemana | Zonal
724 | Nuevo Alimentador Los Barriales en 13.2 KV desde SE Chillán |  | 2358 | Cooperativa de Consumo de Energía Eléctrica Chillán Ltda. | SAC | Proyecto declarado en construcción |  | 5 | Consumo |  | S/E Chillán 13,2 kV | 13 | Paño MT ubicado aguas abajo del T4 de SE Chillán donde se ubican las Barras 52C2-52C4 | Paño MT ubicado aguas abajo del T4 de SE Chillán donde se ubican las Barras 52C2-52C4 | Ñuble | Chillán | Zonal | 24/08/2021 00:00:00
723 | SS 9 DA |  |  | COIHUE SpA | SAC | Rechazada |  | 9 | Solar |  | Diego de Almagro | 23 | Terciario AT4 | Terciario AT4 | Atacama | Diego de Almagro | Zonal
722 | Domo Solar |  |  | RTB Energy SpA | SAC | Rechazada |  | 750 | Solar |  | S/E San Simón 220 kV | 220 | BP2 | Nuevo Paño J6 | Tarapacá | Pozo Almonte | Nacional
721 | Actualizacion PE Calama |  | 2356 | Engie Energía Chile S.A. | SUCTD | Rechazada |  | 9.4 | Eólico |  | Subestacion Tapoff Oasis (linea Jama-Calama 1x220 kV) | 220 | 1 | J1¦ | Antofagasta | Calama | Dedicada
720 | Actualizacion PE Calama |  |  | Engie Energía Chile S.A. | SUCTD | Desistida |  | 9.4 | Eólico |  | Subestacion Tapoff Oasis (linea Jama-Calama 1x220 kV) | 220 | 1 | J1¦ | Antofagasta | Calama | Dedicada
719 | Nuevo alimentador 52E3 SE Llaima |  |  | Empresa Eléctrica de la Frontera S.A. | SAC | Clasificado como Obra Menor |  | 5 | Consumo |  | S/E Llaima 23 kV | 23 | Proyecto en desarrollo | 52E3 | La Araucanía | Lautaro | Zonal
718 | CONSTRUCCIÓN NUEVO PAÑO 13,2 KV (Nuevo Alimentador SE Curicó) |  |  | Cooperativa de Abastecimiento de Energía Eléctrica Curico LTDA. | SAC | Rechazada |  | 8 | Consumo |  | Curicó | 66 | BARRA 3 | C12 | Maule | Curicó | Zonal
717 | Nuevo Alimentador 52E2 SE Llaima |  |  | Empresa Eléctrica de la Frontera S.A. | SAC | Clasificado como Obra Menor |  | 3 | Consumo |  | S/E Llaima 23 kV | 23 | proyecto en etapa de diseño | 52E2 | La Araucanía | Lautaro | Zonal
716 | Nuevo Alimentador SE Llaima |  |  | Empresa Eléctrica de la Frontera S.A. | SAC | Clasificado como Obra Menor |  | 6 | Consumo |  | S/E Llaima 23 kV | 23 | proyecto en desarrollo | 52E1 | La Araucanía | Lautaro | Zonal
715 | PROYECTO INEUSOL II |  |  | KPF SpA | SUCTD | Rechazada |  | 5.1 | Solar |  | SUBESTACION RUCASOL 110 [kV] | 110 | BARRA PRINCIPAL | HT2 | Metropolitana de Santiago | Tiltil | Dedicada
714 | Librillo Solar |  | 2263 | Librillo Solar SpA | SUCTD | Desistida |  | 118 | Solar |  | SE Conejo 220 KV | 220 | Barra Principal | Paño Transformador numero 2 | Antofagasta | Taltal | Dedicada | 14/12/2022 08:57:00 | 02/2024 | 04/2025
710 | Codegua Solar |  |  | Sphera Development SpA | SAC | Rechazada |  | 105 | Solar |  | Seccionadora Codegua | 110 | Barra Principal | H5 | Libertador General Bernardo OHiggins | Codegua | Zonal
709 | Caldera Solar |  |  | Energy Head SpA | SAC | Rechazada |  | 60 | Solar |  | S/E Caldera 110kV | 110 | Barra Principal | H2 | Atacama | Caldera | Zonal
708 | PMG Peñón Solar |  | 2295 | Enlasa Generación Chile S.A. | SUCTD | Proyecto declarado en construcción |  | 9 | Solar |  | S/E Las Piedras | 23 | Barra Principal | E6 | Coquimbo | Coquimbo | Dedicada
705 | Fuenzalida Solar |  |  | Energy Head SpA | SUCTD | Rechazada |  | 55 | Solar |  | S/E Los Colorados 110 kV | 110 | Barra Principal | Por Definir | Atacama | Huasco | Dedicada
704 | Estación de Bombeo PS2 |  | 2144 | Compañía Doña Inés de Collahuasi SCM | SUCTD | Proyecto Autorizado para Declararse en Construcción |  | 60 | Consumo |  | S/E Geoglifos | 220 | Barra 1 | J7 y J8, por definir | Tarapacá | Iquique | Dedicada |  | 04/2023
698 | Longos Solar |  |  | Inversiones y Desarrollos Energéticos Free Power SpA. | SAC | Rechazada |  | 75 | Solar |  | Quinquimo | 110 | Barra N°2 | H5 | Valparaiso | Papudo | Zonal
697 | SGT Cholguan |  |  | SAGITTAR SpA | SAC | Desistida |  | 9 | Solar |  | S/E Cholguan | 220 | Barra Simple | C8 | Ñuble | Yungay | Zonal
695 | FV Oro y Cielo |  | 2332 | Acciona Energía Chile SpA | SUCTD | Desistida |  | 118 | Solar |  | LT 1x220 kV Polpaico Santa Filomena | 220 | Seccionamiento BP más BT | por definir | Metropolitana de Santiago | Tiltil | Dedicada
694 | Parque Eólico Pucara |  |  | Inversiones y Desarrollos Energéticos Free Power SpA. | SUCTD | Rechazada |  | 240 | Eólico |  | 1x220 kV Crucero - Radomiro Tomic | 220 | Derivación | J1 | Antofagasta | Calama | Dedicada
693 | PE Kurruf |  |  | Statkraft Eólico S.A. | SUCTD | Rechazada |  | 160 | Eólico |  | Laja 1 - Tap El Rosal 220 kV | 220 | Interruptor y medio | H2 | Biobío | Laja | Dedicada
692 | PMG San Marcos (ex-PMG Copihue) |  | 2317 | Solarpack Chile Limitada | SAC | Proyecto declarado en construcción |  | 9 | Solar |  | S/E Parinacota 13 kV | 13 | Barra MT | C3 | Arica y Parinacota | Arica | Zonal | 25/08/2021 00:00:00
691 | Parque Solar Fotovoltaico Potrero Grande |  | 2333 | Limes Chile SpA | SUCTD | Rechazada |  | 120 | Solar |  | S/E Nueva Aldea 66 kV | 66 | Barra Principal | B3, por definir | Ñuble | Bulnes | Dedicada
687 | Planta Solar La Hornilla |  |  | La Hornilla SpA | SAC | Rechazada |  | 195 | Solar |  | S/E Candelaria 220kV | 220 | Barra simple | por definir | Libertador General Bernardo OHiggins | Mostazal | Nacional
686 | Parque Eólico Los Pellines |  | 2197 | Tegualda SpA | SAC | Rechazada |  | 190.4 | Eólico |  | S/E Frutillar Norte 220kV | 220 | Barra simple | Paño disponible (Barra J7-J8) central | Los Lagos | Frutillar | Nacional
685 | Parque Eólico Los Pellines |  |  | Energías Ucuquer Dos S.A. | SAC | Desistida |  | 190.4 | Eólico |  | S/E Frutillar Norte 220kV | 220 | Barras simple | Paño disponible (Barra) J7-J8 central | Los Lagos | Frutillar | Nacional
684 | Central Hidroeléctrica Frontera |  |  | Inversiones La Frontera Sur Spa | SAC | Rechazada |  | 109 | Hidroeléctrica |  | S/E Mulchén 220 kV | 220 | 1 | J9 | Biobío | Mulchén | Nacional
683 | PMG Caleu |  |  | Energias Renovables DSL SpA | SUCTD | Desistida |  | 9 | Solar |  | CRISTALERIAS | 12 | BARRA SIMPLE | POR DEFINIR | Valparaiso | Llaillay | Dedicada
682 | PMG St. George Solar |  |  | Verano Capital Holding SpA | SAC | Detenida a la espera de definición de ingeniería de la obra |  | 9 | Solar |  | S/E Casablanca 12 kV | 12 | Barra Simple | C6 | Valparaiso | Casablanca | Zonal
681 | PMG Viñedo Solar |  | 2433 | Verano Capital Holding SpA | SAC | Detenida a la espera de definición de ingeniería de la obra |  | 9 | Solar |  | S/E Casablanca 12kV | 12 | Barra Simple | C5 | Valparaiso | Casablanca | Zonal
1025 | PMG Calderaza |  | 2310 | Manzano Solar Spa | SUCTD | Proyecto declarado en construcción |  | 9 | Solar |  | S/E Caldera 23 kV | 23 | Barra 23 kV | Alimentador 23 kV Nº 7 | Atacama | Caldera | Dedicada
680 | El Maiten Solar |  |  | Cox Energy PMGD SpA | SUCTD | Rechazada |  | 9 | Solar |  | Panquilemo (FFCC) 66kV | 66 | Barra 1 | B2 | Maule | Talca | Dedicada
679 | Atacama Solar Fase III |  | 2342 | Sonnedix Chile Holdings SpA | SUCTD | Desistida |  | 100 | Solar |  | S/E Matilla 220 kV | 220 | BARRA PRINCIPAL, SECCIÓN 1 | Paño por construirse | Tarapacá | Iquique | Dedicada | 25/10/2022 17:17:22 | 12/2023
678 | Alimentador Las Vertientes (Alimentador N°2) |  | 2187 | Chilquinta Energía S.A. | SAC | Clasificado como Obra Menor |  | 3.2 | Consumo |  | S/E Nueva Panquehue | 110 | Barra Principal MT | Alimentador N°2 | Valparaiso | Panquehue | Zonal
677 | Alimentador Lo Campo (Alimentador N°1) |  | 2186 | Chilquinta Energía S.A. | SAC | Clasificado como Obra Menor |  | 4 | Consumo |  | S/E Nueva Panquehue | 110 | Barra Principal MT | Alimentador N°1 | Valparaiso | Panquehue | Zonal
667 | Condoroma Solar |  |  | Sphera Development SpA | SAC | Rechazada |  | 105 | Solar |  | S/E Nueva San Rafael | 110 | Barra 110 kV | H5 | Valparaiso | Los Andes | Zonal
666 | Parque Solar Fotovoltaico Colina |  |  | Limes Chile SpA | SAC | Rechazada |  | 120 | Solar |  | Punta Peuco 110 kV | 110 | Barra Principal | H6, por definir | Metropolitana de Santiago | Colina | Zonal
663 | Parque Eólico Vientos del Lago |  | 2071 | Opde Chile SpA | SAC | Proyecto autorizado para declararse en construcción |  | 132 | Eólico |  | Frutillar Norte 220kV | 220 | Barra principal N°1 | j7 | Los Lagos | Frutillar | Nacional | 01/09/2025 11:33:24 | 04/2027
662 | Tagua Tagua Solar |  |  | Energy Head SpA | SAC | Rechazada |  | 40 | Solar |  | San Vicente de Tagua Tagua | 66 | Barra Principal | B5 (Propuesto) | Libertador General Bernardo OHiggins | San Vicente de Tagua Tagua | Zonal
661 | PFV El Indio 80 MW |  |  | Grenergy Renovables Pacific Limitada | SAC | Desistida |  | 80 | Solar |  | SE La Ruca | 110 | Barra 1 | H6 | Coquimbo | Ovalle | Zonal
660 | PFV Tamango 40 MW |  | 2303 | Grenergy Renovables Pacific Limitada | SAC | Proyecto declarado en construcción |  | 40 | Solar |  | SE Paso Hondo | 66 | Barra 1 | B2 | Maule | Retiro | Zonal | 24/03/2023 15:38:56 | 09/2023
656 | Villucura Solar |  |  | Sphera Development SpA | SAC | Rechazada |  | 420 | Solar |  | JMA | 220 | Barra 220kV | J19 | Biobío | Quilleco | Nacional
655 | Alcones Solar |  |  | Energy Head SpA | SAC | Rechazada |  | 45 | Solar |  | Alcones 66 kV | 66 | Barra Principal | B2 (Propuesto) | Libertador General Bernardo OHiggins | Marchigüe | Zonal
654 | Portezuelo Solar |  | 2300 | Energy Head SpA | SAC | Rechazada |  | 70 | Solar |  | Portezuelo | 66 | Barra Principal | B3 (Propuesto) | Libertador General Bernardo OHiggins | Marchigüe | Zonal
653 | Quinquimo Solar |  |  | Energy Head SpA | SAC | Rechazada |  | 60 | Solar |  | Quinquimo | 110 | Barra Principal | H4 (Propuesto) | Valparaiso | Papudo | Nacional
652 | PFV CASAS DE CHACABUCO |  |  | Andes Solar S.A. | SAC | Rechazada |  | 54 | Solar |  | Punta Peuco 110kV | 110 | Barra Principal¦ | H2 | Metropolitana de Santiago | Colina | Nacional
651 | Peñón Gas |  |  | Innovación Energía S.A. | SAC | Rechazada |  | 30 | Térmica |  | S/E El Peñon, 23 kV | 23 | Barra 1 | Por Construir | Coquimbo | Coquimbo | Nacional
650 | Andino Longotoma (Ex-Andino La Ligua) |  | 2296 | Andes Solar S.A. | SAC | Proyecto autorizado para declararse en construcción |  | 200 | Híbrido |  | Nueva S/E La Ligua 220 kV | 220 | Barra Principal | 220 | Valparaiso | La Ligua | Nacional | 26/03/2024 18:55:20 | 02/2026
649 | PE ANDINO EPULEUFU |  |  | Andes Solar S.A. | SAC | Desistida |  | 80 | Eólico |  | Nueva S/E Seccionadora Epuleufu | 220 | Barra Principal | J4/J5 | Biobío | Negrete | Nacional
648 | PMG Cereza Solar |  | 2294 | Esmeralda Spa | SAC | Rechazada |  | 9 | Solar |  | S/E Polpaico (Enel Distribución) 23 kV | 23 | Barra Principal | E3 | Metropolitana de Santiago | Tiltil | Zonal
647 | PV Amanita |  |  | Energias Renovables DSL SpA | SAC | Desistida |  | 30 | Solar |  | S/E LO PRADO | 44 | BARRA PRINCIPAL | POR DEFINIR | Metropolitana de Santiago | Pudahuel | Zonal
646 | Copequén Solar |  |  | Sphera Development SpA | SAC | Rechazada |  | 105 | Solar |  | Punta de Cortés | 154 | Barra N°1 | A7 | Libertador General Bernardo OHiggins | Coínco | Zonal
643 | Choapa Solar |  |  | Energy Head SpA | SAC | Rechazada |  | 60 | Solar |  | S/E Choapa | 110 | Barra Principal | por definir (H6) | Coquimbo | Los Vilos | Nacional
642 | PMG CONDOR EL MONTE |  |  | Andes Solar S.A. | SAC | Desistida |  | 9 | Solar |  | S/E El Monte | 66 | Barra Principal | Por definir | Metropolitana de Santiago | El Monte | Zonal
641 | Nuevo Alimentador SE Quellón |  | 2275 | Sociedad Austral de Electricidad S.A. | SAC | Clasificado como Obra Menor |  | 6 | Consumo |  | S/E Quellón | 23 | barra principal 23 kV | 52E5 | Los Lagos | Quellón | Zonal
640 | Nuevo Alimentador SE El Empalme |  |  | Sociedad Austral de Electricidad S.A. | SAC | Clasificado como Obra Menor |  | 2.5 | Consumo |  | S/E El Empalme 23 kV | 23 | Barra Tubular de Cobre #1 1/2" | 52E4 | Los Lagos | Calbuco | Zonal
639 | Alimentador 52E3 SE Enlace Imperial |  | 2391 | Sistema de Transmisión del Sur S.A. | SAC | Proyecto declarado en construcción |  | 2.9 | Consumo |  | Enlace Imperial | 23 | por definir | 52E3 | La Araucanía | Nueva Imperial | Zonal | 01/02/2022 12:28:06 | 06/2022
638 | PV El Oasis 50 MW |  | 2282 | Energias Renovables DSL SpA | SAC | Rechazada |  | 50 | Solar |  | S/E Casas Viejas 110 kV | 110 | Barra Principal | Patio 110 kV | Valparaiso | Zapallar | Zonal
637 | Central Sol del Loa |  | 1968 | GM Renewables Holdings SpA | SAC | Proyecto autorizado para declararse en construcción |  | 500 | Solar |  | S/E Frontera 220 kV | 220 | Barra N°1 | J10 (se podría redefinir luego licitación y la ingeniería del adjudicado) | Antofagasta | Maria Elena | Nacional | 16/01/2026 15:31:19 | 01/2028
636 | PE ANDINO ANGOL |  |  | Andes Solar S.A. | SAC | Rechazada |  | 60 | Eólico |  | AMPLIACIÓN EN S/E ANGOL 66 KV (BS) (DO Nº 171 PLAN DE EXPANSIÓN 2019) | 66 | Barra Principal | B3 | La Araucanía | Angol | Zonal
635 | Parque Solar Raulí |  | 2228 | Empresa Eléctrica Raulí SpA | SUCTD | Proyecto declarado en construcción |  | 9 | Solar |  | Transmisora Continental Bio Bio | 66 | en derivación | En derivación con Línea TCBB- El Pinar | Ñuble | Yungay | Dedicada |  | 04/2022 | 01/2023
634 | Parque Solar Ciprés |  | 2225 | Empresa Eléctrica Ciprés SpA | SUCTD | Proyecto declarado en construcción |  | 9 | Solar |  | Transmisora Continental Bio Bio | 66 | en derivación | En derivación con Línea-El Pinar | Ñuble | Yungay | Dedicada |  | 04/2022 | 01/2023
633 | Parque Solar Guindo Santo |  | 2226 | Empresa Eléctrica Guindo Santo SpA | SUCTD | Proyecto declarado en construcción |  | 9 | Solar |  | Transmisora Continental Bio Bio | 66 | en derivación | En derivación con Línea TCBB-El Pinar | Ñuble | Yungay | Dedicada |  | 04/2022 | 01/2023
632 | Parque Solar Peumo Yungay |  | 2227 | Empresa Eléctrica Peumo SpA | SUCTD | Proyecto Autorizado para Declararse en Construcción |  | 9 | Solar |  | Transmisora Continental Bio Bio | 66 | en derivación | En derivación con Línea TCBB-El Pinar | Ñuble | Yungay | Dedicada |  | 04/2022 | 01/2023
631 | PMG Las Quebradas |  |  | Energias Renovables DSL SpA | SAC | Rechazada |  | 9 | Solar |  | SE Peñablanca | 12 | BARRA 12 KV TRANSFERENCIA | PATIO 12 KV | Valparaiso | Villa Alemana | Zonal
630 | PMG Caleu Solar |  |  | Energias Renovables DSL SpA | SAC | Rechazada |  | 9 | Solar |  | SE Cristalerías | 12 | Barra Principal | Patio 12 kV | Valparaiso | Llaillay | Zonal
629 | Calate |  | 2017 | Andes Mainstream SpA | SAC | Desistida |  | 210.8 | Eólico |  | S/E Frontera | 220 | Barra 1 y Barra 2 | J13 y J14 | Tarapacá | Pozo Almonte | Nacional
628 | Conexión Alimentador 52E2 SE Enlace Imperial |  | 2390 | Sistema de Transmisión del Sur S.A. | SAC | Proyecto declarado en construcción |  | 3.2 | Consumo |  | S/E Enlace Imperial | 23 | por definir | 52E2 | La Araucanía | Nueva Imperial | Nacional | 01/02/2022 12:35:23 | 06/2022
627 | Parque Eólico Topoloa sur |  |  | Aes Gener S.A. | SAC | Rechazada |  | 250 | Eólico |  | S/E Frontera 220 kV | 220 | Ambas | Entre J23 y J24 | Antofagasta | Maria Elena | Nacional
626 | Parque Eólico Topoloa norte |  |  | Aes Gener S.A. | SAC | Rechazada |  | 250 | Eólico |  | S/E Frontera 220 kV | 220 | Ambas | Entre J26 y J27 | Tarapacá | Pozo Almonte | Nacional
625 | Parque Solar Santa Fé |  |  | Aes Gener S.A. | SAC | Desistida |  | 300 | Eólico |  | Seccionadora Ana María | 220 | Barra 1 | Futuro | Antofagasta | Maria Elena | Nacional
624 | Parque Solar Santa Fé |  |  | Aes Gener S.A. | SAC | Desistida |  | 300 | Solar |  | Seccionadora Ana María | 220 | Barra 1 | Futuro | Antofagasta | Maria Elena | Nacional
621 | Tabalí Solar |  |  | Free Power SpA | SAC | Rechazada |  | 150 | Solar |  | Don goyo | 220 | Barra N1 | J8 | Coquimbo | Ovalle | Nacional
614 | Barrueto Solar |  |  | Sphera Development SpA | SUCTD | Rechazada |  | 420 | Solar |  | RALCO - CHARRÚA 220 kV | 220 | BARRA N°2 | J3 Y J6 | Biobío | Quilleco | Dedicada
613 | San Rafael Solar |  |  | Cox Energy PMGD SpA | SAC | Rechazada |  | 9 | Solar |  | Larqui | 66 | Barra 1 | E4 | Ñuble | Bulnes | Zonal
612 | Ninhue Solar |  |  | Cox Energy PMGD SpA | SAC | Rechazada |  | 34 | Solar |  | Hualte | 66 | Barra 1 | B1 | Ñuble | Ninhue | Zonal
611 | Socompa Solar |  | 2261 | Lader Energy Chile SpA | SAC | Proyecto autorizado para declararse en construcción |  | 250 | Solar |  | S/E Monte Mina 220 kV (ex Likanantai) | 220 | Barra N°2 | J12 | Antofagasta | Antofagasta | Nacional | 08/08/2023 16:29:06 | 08/2024
610 | Parque Eólico La Pincoya |  |  | Trivento SpA | SAC | Desistida |  | 250 | Eólico |  | S/E Nueva Ancud 220 kV | 220 | Barra 2 | J3 (Referencial) | Los Lagos | Ancud | Nacional
609 | Hidroeléctrica Punta del Viento |  | 2334 | Hidroeléctrica Punta del Viento SpA | SUCTD | Proyecto declarado en construcción |  | 2.9 | Hidroeléctrica |  | Barra SM Corrales 23 kv | 23 | Barra principal | Paño SM Corrales | Libertador General Bernardo OHiggins | San Fernando | Dedicada
608 | Parque Solar Fotovoltaico Casablanca |  |  | Limes Chile SpA | SAC | Rechazada |  | 200 | Solar |  | S/E Agua Santa 110 kV | 110 | Barra Principal | H6, por definir | Valparaiso | Casablanca | Zonal
607 | Pisco Solar II |  | 2237 | Lader Energy Chile SpA | SAC | Proyecto autorizado para declararse en construcción |  | 300 | Solar |  | S/E Liqcau (ex Nueva La Negra) 220 kV | 220 | Barra Principal 2 | J7/J8 | Antofagasta | Antofagasta | Zonal | 23/09/2025 00:00:00 | 05/2025 | 05/2027
606 | PE ANDINO HUICHAHUE |  |  | Andes Solar S.A. | SAC | Desistida |  | 105 | Eólico |  | Nueva S/E Seccionadora Cerros de Huichahue 220 Kv | 220 | Barra Principal | J7/J8 | Los Ríos | Los Lagos | Nacional
605 | Parque Fotovoltaico El Manzano |  |  | Enel Green Power del Sur SpA | SUCTD | Proyecto declarado en construcción |  | 89.44 | Solar |  | S/E El Manzano | 220 | Barra principal | JT5 | Metropolitana de Santiago | Tiltil | Dedicada
604 | Parque Fotovoltaico Cartagena |  | 2236 | Engie Energía Chile S.A. | SAC | Rechazada |  | 145 | Solar |  | S/E Loica | 220 | Barra 1 y Barra 2 | J11 y J12 | Libertador General Bernardo OHiggins | Litueche | Zonal
603 | PMG Caliche |  | 2233 | Solar TI Veintitrés SpA | SAC | Proyecto declarado en construcción |  | 9 | Solar |  | S/E Encuentro 23 kV | 23 | Barra Principal | E1 | Antofagasta | Maria Elena | Nacional | 17/02/2022 00:00:00
602 | Parque Eólico El Rosal |  |  | Engie Energía Chile S.A. | SAC | Rechazada |  | 180 | Eólico |  | S/E El Rosal | 220 | Barra 1 y Barra 2 | J6 | Biobío | Los Ángeles | Nacional
601 | Yerba Loca Solar (Ex-Cabildo Solar) |  | 2277 | Luz de Sol 5 SpA. | SAC | Proyecto autorizado para declararse en construcción |  | 50 | Solar |  | S/E Cabildo 110 kV | 110 | Barra 110 kV | H2 (PROPUESTO) | Valparaiso | Petorca | Zonal | 03/12/2025 00:00:00 | 10/2025
600 | SUBESTACIÓN SECCIONADORA EL CHACAY 220 KV |  | 2090 | Minera Los Pelambres | SUCTD | Rechazada |  | 170 | Híbrido |  | LT 2X220 KV QUILLOTA LOS PIUQUENES | 220 | interruptor y medio | por definir | Coquimbo | Salamanca | Dedicada
599 | Torquemada Solar |  |  | Energy Head SpA | SAC | Rechazada |  | 60 | Solar |  | Torquemada | 110 | Barra Principal | Por definir (H9 Propuesto) | Valparaiso | Limache | Zonal
598 | Costa Mar |  | 2128 | Sigma Energía SpA | SAC | Rechazada |  | 200 | Eólico |  | S/E Lagunillas en 220kV | 220 | Barra B | J9 | Biobío | Arauco | Nacional | 19/01/2024 17:43:26 | 01/2026
597 | Parque Eólico La Pólvora |  | 2231 | Sphera Development SpA | SAC | Desistida |  | 210 | Eólico |  | La Pólvora 220 kV | 220 | Barra N°2 | J3 | Valparaiso | Valparaíso | Zonal
593 | PARQUE FOTOVOLTAICO ANDINO MALVILLA |  |  | Andes Solar S.A. | SAC | Desistida |  | 162 | Solar |  | SE San Antonio 110 kV | 110 | Barra Principal | Por definir | Valparaiso | San Antonio | Nacional
592 | Nuevo alimentador 23 kV SE Frutillar |  | 2212 | Sociedad Austral de Electricidad S.A. | SAC | Clasificado como Obra Menor |  | 2 | Consumo |  | Frutillar 23 kV | 23 | Barra principal, 800 (A) | 52E2 | Los Lagos | Frutillar | Zonal
591 | Pisco Solar |  | 2211 | CI GMF II La Negra ProjectCo SpA | SAC | Proyecto autorizado para declararse en construcción |  | 300 | Solar |  | S/E Liqcau (ex Nueva La Negra) 220 kV | 220 | Barra Nº2 | J4/J5 | Antofagasta | Antofagasta | Zonal | 23/05/2025 00:00:00 | 05/2025 | 05/2027
590 | PMG Terruño |  | 2210 | Solar TI Ventiseis SpA | SAC | Detenida a la espera de definición de ingeniería de la obra |  | 9 | Solar |  | Casablanca 12 kV | 12 | Barra 2 | C5 | Valparaiso | Casablanca | Zonal
589 | Parque Solar La Pólvora |  |  | Sphera Development SpA | SAC | Desistida |  | 210 | Solar |  | La Pólvora 220kV | 220 | Barra N° 2 | J3 | Valparaiso | Valparaíso | Zonal
588 | Llanos del Chocolate |  |  | FRV Services Chile SpA | SUCTD | Rechazada |  | 157 | Solar |  | Punta Colorada - Parque Eólico San Juan 220 kV | 220 | seccionamiento con interruptor y medio | Punto de seccionamiento N: 6785280 E: 270.540 | Atacama | Freirina | Dedicada
578 | Puerto Viejo Solar |  | 2023 | Energy Head SpA. | SUCTD | Rechazada |  | 80 | Solar |  | EB2 110 kV | 110 | Barra B1 | H1 | Atacama | Copiapó | Dedicada
577 | Arboleda Solar |  | 2137 | Guanaquito Solar SpA. | SAC | Rechazada |  | 80 | Solar |  | S/E Teno 66 kV | 66 | Barra 66 kV | B5 | Maule | Teno | Zonal | 25/03/2025 00:00:00 | 05/2023 | 05/2025
575 | PFV Tamango 40 MW |  |  | Grenergy Renovables Pacific Limitada | SAC | Rechazada |  | 40 | Solar |  | SE Tap Off Tamango 66 kV | 66 | Barra principal | Por definir | Maule | Cauquenes | Zonal
574 | PFV Caspana 40 MW |  |  | Grenergy Renovables Pacific Limitada | SAC | Rechazada |  | 40 | Solar |  | SE Tap Off Caspana 66 kV | 66 | Barra principal | Por definir | Ñuble | Bulnes | Zonal
573 | PFV Socaire 35 MW |  |  | Grenergy Renovables Pacific Limitada | SAC | Rechazada |  | 35 | Solar |  | SE Tap Off Socaire 66 kV | 66 | Barra principal | Por definir | Maule | Longaví | Zonal
572 | OBSERVATORIO DEL VERANO SOLAR |  | 2065 | Verano Capital Holding SpA | SAC | Proyecto autorizado para declararse en construcción |  | 100 | Solar |  | Portezuelo 66 kV | 66 | Barra Simple | B4 | Libertador General Bernardo OHiggins | Marchigüe | Zonal | 24/07/2025 00:00:00 | 11/2025 | 11/2025
570 | Proyecto Fotovoltaico Andino El Manzano |  |  | Andes Solar S.A. | SUCTD | Desistida |  | 100 | Solar |  | Tap Off Andino El Manzano 220 kV | 220 | Barra Principal | J3 | Valparaiso | Putaendo | Dedicada
569 | Josefina Solar |  |  | Energy Head SpA | SAC | Rechazada |  | 40 | Solar |  | Pelequen 66 kV | 66 | BARRA 66 kV | B2 | Libertador General Bernardo OHiggins | San Fernando | Zonal
568 | Parque Solar Fotovoltaico Casablanca |  |  | Limes Chile SpA | SAC | Rechazada |  | 130 | Solar |  | S/E Nueva Casablanca 220 kV | 220 | Barra Principal 1 y 2 | J7 y J8, por definir | Valparaiso | Casablanca | Nacional
567 | Sistema BESS Stand Alone Black (ex Black Solar) |  | 2142 | Inversiones Black Solar SpA | SAC | Proyecto autorizado para declararse en construcción |  | 500 | Solar |  | Subestación Seccionadora Roncacho 220 kV | 220 | Barra 2 | J11 y J12 | Arica y Parinacota | Arica | Nacional | 01/07/2025 16:46:07 | 11/2026
566 | BESS Orrego (ex Nueva Casablanca Solar) |  | 2162 | Sphera Development SpA | SAC | Proyecto autorizado para declararse en construcción |  | 300 | Solar |  | S/E Las Dichas (ex Nueva Casablanca) 220 kV | 220 | Barra N° 1 | J2/j3 | Valparaiso | Casablanca | Zonal | 29/10/2025 00:00:00 | 09/2025 | 09/2027
565 | El Rosal Solar |  |  | Sphera Development SpA | SAC | Rechazada |  | 210 | Solar |  | S/E Seccionadora El Rosal 220 kV | 220 | Barra Principal N°2 | J6 | Biobío | Los Ángeles | Nacional
564 | PFV Lascar 50 MW |  |  | Grenergy Renovables Pacific Limitada | SAC | Rechazada |  | 50 | Solar |  | SE Tap Off Lascar 66 kV | 66 | Barra principal | Por definir | Libertador General Bernardo OHiggins | Peralillo | Zonal
563 | PFV Llaima 40 MW |  |  | Grenergy Renovables Pacific Limitada | SAC | Desistida |  | 40 | Solar |  | SE Tap Off Llaima 66 kV | 66 | Barra principal | Por definir | Maule | San Javier | Zonal
562 | PFV Trapiche 150 MW |  |  | Grenergy Renovables Pacific Limitada | SUCTD | Desistida |  | 150 | Solar |  | SE Seccionadora Trapiche 220 kV | 220 | Barra principal | Por definir | Valparaiso | Petorca | Dedicada
561 | PE Llancahue 40 MW |  |  | Grenergy Renovables Pacific Limitada | SAC | Desistida |  | 40 | Eólico |  | SE El Laurel (Nueva Valdivia) 66 kV | 66 | Barra N 1 | B1 | Los Ríos | Valdivia | Zonal
560 | PFV ANDINO SUR |  |  | Andes Solar S.A. | SAC | Desistida |  | 400 | Solar |  | Seccionadora Mataquito 220 kV | 220 | Barra Principal | por definir | Maule | Curepto | Nacional
559 | Tucúquere |  | 2443 | Lenergia Chile SpA | SAC | Rechazada |  | 120 | Solar |  | S/E Leyda 110 kV | 110 | Barra 110 kV | H3 | Metropolitana de Santiago | Melipilla | Zonal
558 | Parque Solar Fotovoltaico Rapel |  | 2191 | Limes Chile SpA | SAC | Rechazada |  | 130 | Solar |  | S/E Litueche 110 kV | 110 | Barra Principal | por definir | Libertador General Bernardo OHiggins | Litueche | Nacional
557 | PFV Victor Jara 200 MW |  | 2139 | Grenergy Renovables Pacific Limitada | SAC | Proyecto declarado en construcción |  | 200 | Solar |  | SE Pozo Almonte 220 kV | 220 | Barra sección N2 | J4 | Tarapacá | Pozo Almonte | Zonal | 29/12/2022 12:25:30 | 01/2024 | 01/2025
556 | Parque Fotovoltaico Limache |  |  | Limes Chile SpA | SAC | Rechazada |  | 100 | Solar |  | S/E Quillota 110 kV | 110 | Barra Principal | H6 | Valparaiso | Limache | Nacional
555 | PE Anti 75 MW |  | 2194 | Grenergy Renovables Pacific Limitada | SUCTD | Rechazada |  | 75 | Eólico |  | SE Antillanca 110 kV | 110 | Barra principal | por definir | Los Lagos | Puyehue | Dedicada
554 | PE La Campana |  |  | Lenergia Chile SpA | SAC | Rechazada |  | 65 | Eólico |  | El Empalme 110 kV | 110 | Barra principal | H4 | Los Lagos | Calbuco | Zonal
553 | SUCT MINERA PUQUIOS LINEA CENTRAL PUNTA COLORADA-PUQUIOS |  |  | Cuprum Resources Chile SpA | SUCTD | Rechazada |  | 6 | Consumo |  | Central Punta Colorada 11 kV | 11 | SWITCHGEAR MEDIA TENSION 11 kV, TAG N° BA 901 | Celda BAO902 | Coquimbo | La Higuera | Dedicada
552 | Parque Solar Parral |  | 2169 | Grenergy Renovables Pacific Limitada | SAC | Proyecto autorizado para declararse en construcción |  | 160 | Solar |  | Parral 154 kV | 154 | BP1 | Nuevo Paño | Maule | Retiro | Zonal | 06/02/2025 00:00:00 | 10/2024 | 10/2026
551 | 1748 MNR Nuevo Paño Alimentador 12 kV en SE Bosquemar |  |  | Chilquinta Energía S.A. | SAC | Clasificado como Obra Menor |  | 5.6 | Consumo |  | S/E Bosquemar 110/12 kV | 12 | Barra N°2 12 kV | Paño H2, Alimentador C4, se encuentra en construcción por decreto exento 418 | Valparaiso | Concón | Zonal
550 | 1749 MNR Nuevo Paño Alimentador 23 kV SE San Antonio |  |  | Chilquinta Energía S.A. | SAC | Clasificado como Obra Menor |  | 11.9 | Consumo |  | S/E SAN ANTONIO 110/12/23 KV | 23 | BARRA 23 KV N°1 | E5 | Valparaiso | San Antonio | Zonal
549 | PE Corcovado 60 MW |  |  | Grenergy Renovables Pacific Limitada | SAC | Desistida |  | 60 | Eólico |  | SE La mision 66 kV | 66 | Barra 2 | B6 | Los Lagos | Osorno | Zonal
548 | Parque Eólico Albatros |  | 2167 | Engie Energía Chile S.A. | SAC | Proyecto autorizado para declararse en construcción |  | 174 | Eólico |  | S/E Pargua 220 kV | 220 | Barra 2 | J6 | Los Lagos | Calbuco | Zonal | 01/07/2025 00:00:00 | 07/2025 | 07/2027
547 | Pampa Unión |  |  | Cerro Dominador II SpA | SAC | Rechazada |  | 600 | Solar |  | Centinela 220 kV | 220 | 2 | J14/J15 y J17/J18 | Antofagasta | Sierra Gorda | Nacional
545 | Atacama SOLEK |  |  | Solek Desarrollo SpA | SUCTD | Rechazada |  | 60 | Solar |  | S/E Andes 220 kV | 220 | Andes 220 | J12 | Antofagasta | Antofagasta | Dedicada
544 | Copayapu |  | 2141 | Solek Desarrollo SpA | SAC | Rechazada |  | 115 | Solar |  | S/E Copayapu 110 kV | 110 | CU 4/0 AWG | H7 | Atacama | Caldera | Zonal
543 | Ampliación Malgarida II |  | 2185 | Acciona Energía Chile SpA | SUCTD | Proyecto declarado en construcción |  | 10 | Solar |  | Cumbre-Almeyda 1X220 kV | 220 | Barra 23 kV | por definir | Atacama | Diego de Almagro | Dedicada
542 | Parque Eólico Pemuco |  | 2161 | Engie Energía Chile S.A. | SAC | Proyecto declarado en construcción |  | 180 | Eólico |  | S/E Entre Rios 220 kV | 220 | Barra 1 y Barra 2 | J10 | Ñuble | Pemuco | Nacional | 24/01/2023 23:19:51 | 02/2024 | 02/2026
541 | Parque Eólico Alcaldeo |  | 2091 | Engie Energía Chile S.A. | SAC | Desistida |  | 152 | Eólico |  | S/E Gamboa 110 kV | 110 | Barra 2 | H9 | Los Lagos | Chonchi | Zonal
540 | PFV La Bamba (Ex PV Las Damas) |  | 2074 | Engie Energía Chile S.A. | SAC | Desistida |  | 260 | Solar |  | S/E Portezuelo 220 kV | 220 | Barra 1 y Barra 2 | J7 y J8 | Libertador General Bernardo OHiggins | Litueche | Zonal |  | 12/2025
539 | Parque Eólico Litueche |  | 2092 | Engie Energía Chile S.A. | SUCTD | Desistida |  | 95 | Eólico |  | S/E Elevadora P.E. La Estrella 110 kV | 110 | Barra N˚1 | H3 | Libertador General Bernardo OHiggins | Litueche | Dedicada
538 | Rapel |  |  | Limes Chile SpA | SAC | Rechazada |  | 120 | Solar |  | S/E Rapel 220 kV | 220 | Barra principal 2 | J4 | Libertador General Bernardo OHiggins | Litueche | Nacional
537 | PROYECTO ODATA DATACENTER ST01 | 1 | 2129 | ODATA CHILE S.A. | SAC | Proyecto declarado en construcción | 2020-07-20 | 30 | Consumo | 2022-06-30 | S/E Nueva Lampa 220 kV | 220 | Ambas Barras | J7/J8 (Diagonal Nº3) | Metropolitana de Santiago | Lampa | Nacional | 05/07/2023 15:44:07 | 01/2024
536 | PARQUE FOTOVOLTAICO ANDINO CENTRAL |  |  | Andes Solar S.A. | SUCTD | Rechazada |  | 50 | Solar |  | S/E Central Quilapilun 22 kV | 22 | Barra Principal | barra de Media Tensión | Metropolitana de Santiago | Colina | Dedicada
535 | La Chupalla Solar |  | 2160 | La Chupalla Solar SpA | SAC | Proyecto autorizado para declararse en construcción |  | 130 | Híbrido |  | Nueva S/E La Ruca 110 kV | 110 | Barra Principal 1 | por definir | Coquimbo | Ovalle | Nacional | 23/01/2024 15:46:30 | 12/2025
534 | PV Everglades 20 MW |  |  | Energias Renovables DSL SpA | SUCTD | Desistida |  | 20 | Solar |  | S/E Punta Peuco 110/44 kV | 44 | Barra Principal | por definir | Metropolitana de Santiago | Tiltil | Dedicada
584 | Coipue Solar |  | 2133 | Energy Head SpA | SAC | Rechazada |  | 210 | Solar |  | S/E Rapel | 220 | Barra 220 | J4 | Libertador General Bernardo OHiggins | Cadenal Caro | Nacional
533 | PMG Smoky Solar 9 MW |  |  | Energias Renovables DSL SpA | SUCTD | Rechazada |  | 9 | Solar |  | S/E Andes 23 kV | 23 | por definir | por definir | Antofagasta | Antofagasta | Dedicada
532 | PMG CÓNDOR RÍO NEGRO |  |  | Andes Solar S.A. | SAC | Desistida |  | 9 | Eólico |  | S/E Río Negro 66 kV | 66 | Barra Principal | B5 | Los Lagos | Río Negro | Zonal
531 | WP Zion 50 MW |  |  | Energias Renovables DSL SpA | SAC | Desistida |  | 50 | Eólico |  | S/E Llanquihue 66 kV | 66 | por definir | por definir | Los Lagos | Llanquihue | Zonal
530 | PMG Clementine 9 MW |  | 2083 | Grenergy Renovables Pacific Limitada | SAC | Rechazada |  | 9 | Solar |  | SE San Clemente 13,8 kV | 13 | Barra principal | por definir | Maule | San Clemente | Zonal
529 | PMG Yellowstone 7 MW |  | 2086 | Grenergy Renovables Pacific Limitada | SAC | Proyecto declarado en construcción |  | 7 | Solar |  | S/E Marchigue 13,2 kV | 13 | Barra Principal | por definir | Libertador General Bernardo OHiggins | Marchigüe | Zonal | 04/04/2022 09:52:36
528 | PARQUE FOTOVOLTAICO ANDINO LEYDA |  | 2116 | Andes Solar S.A. | SAC | Rechazada |  | 90 | Solar |  | S/E Leyda 110 kV | 110 | Barra Principal | H3 | Valparaiso | San Antonio | Nacional
527 | Likana CSP |  |  | Likana Solar SpA | SAC | Desistida |  | 600 | Solar |  | S/E Centinela 220 kV | 220 | 1 | J13/J14 y J16/J17 | Antofagasta | Calama | Nacional
526 | Nuevo alimentador SE Mariquina |  | 2111 | Sociedad Austral de Electricidad S.A. | SAC | Clasificado como Obra Menor |  | 7 | Consumo |  | S/E Mariquina 23 kV | 23 | por definir | E3 | Los Ríos | Mariquina | Zonal
525 | Parque Solar Las Bellotas |  |  | Sphera Development SpA | SAC | Rechazada |  | 70 | Solar |  | S/E Lucero 66 kV | 66 | BARRA PRINCIPAL 66KV | B4 | Ñuble | Bulnes | Zonal
524 | Andino El Clavo |  |  | Andes Solar S.A. | SAC | Desistida |  | 180 | Eólico |  | S/E Mulchén 220 kV | 220 | Barra Principal 1, Barra de transferencia | J7 | Biobío | Mulchén | Nacional
583 | PFV Queulat |  | 1271 | Grenergy Renovables Pacific Limitada | SAC | Rechazada |  | 80 | Solar |  | S/E Nueva Casablanca | 66 | Barra 1 | B3 | Valparaiso | Casablanca | Zonal
522 | Parque Solar Pelequén |  | 2115 | RTB Energy SpA | SAC | Proyecto autorizado para declararse en construcción |  | 150 | Solar |  | S/E Malloa Nueva 220 kV | 220 | BP2 | Nuevo Paño | Libertador General Bernardo OHiggins | San Fernando | Zonal | 05/05/2025 00:00:00 | 09/2024 | 09/2026
520 | BESS Colton |  | 2072 | Sphera Development SpA | SAC | Desistida |  | 9 | Solar |  | S/E Montenegro 13,2 kV | 13 | Barra 13,2 kV | C6 | Ñuble | San Ignacio | Zonal
320 | ERNC Loa |  | 17340 | Ibereólica Loa SpA | SAC | Rechazada |  | 400 | Eólico |  | S/E Frontera 220 kV (S/E Seccionadora Quillagua Decreto N° 373) 220 kV | 220 | N/I | N/I | Antofagasta | Maria Elena | Nacional
319 | Parque Eólico Florida |  | 1728 | Andes Mainstream SpA | SAC | Rechazada |  | 150 | Eólico |  | S/E Hualqui 220 kV | 220 | Barra 1 Y 2 | Por definir | Biobío | Hualqui | Zonal
353 | Construcción electrificación Canto del agua, Carrizal bajo y Totoral |  | 1733 | Sociedad Ingeniería Eléctrica Mataquito LTDA | SAC | Proyecto declarado en construcción |  | 4 | Consumo |  | S/E Castilla 23 kV | 23 | CU 4/0 AWG (107,2 MM2) | 1 | Atacama | Copiapó | Zonal | 05/03/2020 00:00:00
230 | PMG Parque Fotovoltaico Pampa Unión |  | 1729 | Grenergy Renovables Pacific Limitada | SUCTD | Desistida |  | 9 | Solar |  | S/E Sierra Gorda 33 kV | 33 | N/I | N/I | Antofagasta | Sierra Gorda | Dedicada
231 | PMG Parque Fotovoltaico Pudu |  | 1730 | Grenergy Renovables Pacific Limitada | SUCTD | Rechazada |  | 9 | Solar |  | S/E Lince 23 kV | 23 | N/I | N/I | Antofagasta | Mejillones | Dedicada
518 | Nuevo Alimentador SE Dalcahue |  |  | Sociedad Austral de Electricidad S.A. | SAC | Clasificado como Obra Menor |  | 4.5 | Consumo |  | S/E Dalcahue 23 kV | 23 | 23 | E3 | Los Lagos | Dalcahue | Zonal
515 | Nuevos alimentadores SE Enlace Imperial |  | 2079 | Sistema de Transmisión del Sur S.A. | SAC | Proyecto declarado en construcción |  | 8.6 | Consumo |  | S/E Enlace Imperial 23 kV | 23 | etapa de ingeniería | por definir | La Araucanía | Nueva Imperial | Zonal | 01/02/2022 12:42:52 | 06/2022
514 | PMG Picoltué Solar II |  |  | Sphera Development SpA | SAC | Rechazada |  | 9 | Solar |  | S/E Picoltue 23 kV | 23 | Barra 23kV | E3 | Biobío | Los Ángeles | Zonal
513 | PMG Picoltue Solar I |  |  | Sphera Development SpA | SAC | Rechazada |  | 9 | Solar |  | S/E Picoltue 23 kV | 23 | Barra 23kV | E4 | Biobío | Los Ángeles | Zonal
512 | PITIGUA SOLAR |  |  | Sphera Development SpA | SAC | Rechazada |  | 210 | Solar |  | S/E Nueva Nirivilo 220 kV | 220 | Barra 220KV | J7 | Maule | San Javier | Zonal
511 | Parque Solar La Mocha |  | 2076 | Sphera Development SpA | SAC | Desistida |  | 80 | Solar |  | S/E Montenegro 66 kV | 66 | Barra Principal | B3 | Ñuble | San Ignacio | Zonal | 17/04/2023 18:19:02 | 04/2023
510 | PARQUE SOLAR EL BOLDO |  |  | Sphera Development SpA | SAC | Rechazada |  | 210 | Solar |  | S/E Nueva Cauquenes 220 kV | 220 | Barra 220KV | J7 | Maule | Cauquenes | Zonal
509 | La Palma |  | 2193 | Energy Head SpA | SAC | Rechazada |  | 9 | Solar |  | S/E La Palma 15 kV | 15 | Barra Principal N°1 | C4 | Maule | San Javier | Zonal
508 | Parque Solar San José |  | 2075 | Energy Head SpA | SAC | Proyecto autorizado para declararse en construcción |  | 80 | Solar |  | S/E Montenegro 66 kV | 66 | Barra Principal 66 jV | B2 | Ñuble | San Ignacio | Zonal | 08/01/2025 00:00:00 | 10/2024 | 10/2026
507 | La Unión |  |  | Trivento SpA | SAC | Rechazada |  | 300 | Híbrido |  | S/E Don Goyo 220 kV | 220 | Barra Principal | J7 | Coquimbo | Ovalle | Nacional
506 | ANDINO LA ESPERANZA |  |  | Andes Solar S.A. | SAC | Desistida |  | 40 | Solar |  | S/E La Esperanza 66 kV | 66 | Ampliación Barra Principal | por definir | Libertador General Bernardo OHiggins | Marchigüe | Zonal
505 | PMG CÓNDOR LA MANGA |  |  | Andes Solar S.A. | SAC | Desistida |  | 9 | Eólico |  | S/E La Manga 66 kV | 66 | BARRA PRINCIPAL | Por definir | Metropolitana de Santiago | San Pedro | Zonal
582 | PF Viñedo Solar |  | 1506 | Verano Capital Holding SpA | SAC | Rechazada |  | 100 | Solar |  | S/E Nueva Casablanca | 66 | Barra Principal | N/I | Valparaiso | Casablanca | Zonal
489 | PMG CÓNDOR ANGOL |  |  | Andes Solar S.A. | SAC | Desistida |  | 9 | Eólico |  | S/E Deuco 66 kV | 66 | Barra Principal | B3 | La Araucanía | Angol | Zonal
488 | Parque Fotovoltaico Andino El Carmen |  |  | Andes Solar S.A. | SAC | Desistida |  | 120 | Solar |  | S/E El Peñón 110 kV | 110 | Barra Principal, Seccion 1 | H4, H5 | Coquimbo | Coquimbo | Nacional
581 | PF Geosoler I |  | 1505 | Renova Energías SpA | SAC | Rechazada |  | 50 | Solar |  | S/E Kimal | 66 | Barra B1 | B1 | Antofagasta | Maria Elena | Nacional
487 | PMG CÓNDOR ENTRE LAGOS |  |  | Andes Solar S.A. | SUCTD | Desistida |  | 9 | Eólico |  | S/E Aihuapi 110 kV | 110 | Barra Principal | H3 | Los Lagos | Puyehue | Dedicada
580 | PF Geosoler IV |  | 1504 | Renova Energías SpA | SUCTD | Rechazada |  | 150 | Solar |  | S/E Rande | 220 | Barra B1 | J2 | Antofagasta | Maria Elena | Dedicada
579 | Las Rosas Solar |  | 1503 | Renova Energías SpA | SAC | Rechazada |  | 60 | Solar |  | S/E Don Goyo | 220 | Barra B1 | J6 | Coquimbo | Ovalle | Nacional
486 | Calate |  |  | Andes Mainstream SpA | SAC | Desistida |  | 201.5 | Eólico |  | S/E Frontera 220 kV | 220 | Barra Número 2 | J12 | Tarapacá | Pozo Almonte | Nacional
502 | PE Andino Deuco |  | 2022 | Andes Solar S.A. | SUCTD | Desistida |  | 30 | Eólico |  | Línea 1x66 kV Picoiquén - Deuco | 66 | N/I |  | La Araucanía | Angol | Dedicada
501 | Mila del Verano Solar |  | 2019 | ZAPALERI DE VERANO SPA | SAC | Proyecto autorizado para declararse en construcción |  | 90 | Solar |  | S/E Calama Nueva 110 kV | 110 | Ampliación contemplada en Rex 747 de la CNE, de fecha 14 de noviembre de 2018 |  | Antofagasta | Calama | Zonal | 15/05/2023 16:24:49 | 05/2024
499 | PE Andino Huichahue |  | 2016 | Andes Solar S.A. | SAC | Rechazada |  | 105 | Eólico |  | S/E Cerros de Huichahue 220 kV | 220 | Barra principal | 220 | Los Ríos | Los Lagos | Nacional
498 | PF Polpaico Oeste |  | 2020 | Engie Energía Chile S.A. | SAC | Rechazada |  | 200 | Solar |  | S/E Polpaico 220 kV | 220 | Barra principal N° 2 y barra de transferencia | J16 | Metropolitana de Santiago | Tiltil | Nacional
500 | PE Pueblo Seco |  | 2018 | Besalco Energía Renovable S.A. | SAC | Rechazada |  | 154 | Eólico |  | S/E Pueblo Seco 154 kV | 154 | Principal | N/I | Ñuble | San Ignacio | Zonal
503 | Lince Solar |  | 2024 | Inversiones Lince Solar SpA | SUCTD | Rechazada |  | 57 | Solar |  | 1x110 kV Sierra Gorda - Bombeo 2 | 110 | N/I | N/I | Antofagasta | Mejillones | Dedicada
497 | Cóndor El Fiscal |  | 2015 | Andes Solar S.A. | SAC | Desistida |  | 9 | Eólico |  | S/E Corripulli 66 kV | 66 | Barra Principal | 66 | La Araucanía | Collipulli | Zonal
494 | PMG Don Goyo |  | 2021 | Renova Energías SpA | SUCTD | Rechazada |  | 9 | Solar |  | S/E Don Goyo 15 kV | 15 | Barra 15 kV | C3 | Coquimbo | Ovalle | Nacional
493 | PF Lo Narváez |  | 2001 | Andes Mainstream SpA | SAC | Desistida |  | 90 | Solar |  | S/E Peñablanca 110 kV | 110 | N/I | N/I | Valparaiso | Olmué | Zonal
492 | Modificación conexión MCH Llauquereo |  | 2004 | Hidroeléctrica Lleuquereo S.A. | SUCTD | Rechazada |  | 1.8 | Hidroeléctrica |  | S/E Central Llauquereo 23 kV | 23 | N/I | N/I | Biobío | Santa Bárbara | Dedicada
483 | PMG Cóndor Los Tambores |  |  | Andes Solar S.A. | SAC | Rechazada |  | 9 | Eólico |  | S/E Los Tambores 66 kV | 66 | Barra Principal |  | Los Ríos | La Unión | Zonal
490 | Alimentador SE Bosquemar |  | 2003 | Chilquinta Energía S.A. | SUCTD | Rechazada |  | 12 | Consumo |  | S/E Bosquemar 12 kV | 12 | N/I | N/I | Valparaiso | Concón | Zonal
491 | Alimentador San Antonio |  | 2002 | Chilquinta Energía S.A. | SUCTD | Rechazada |  | 20 | Consumo |  | S/E San Antonio 23 kV | 23 | N/I | N/I | Valparaiso | San Antonio | Zonal
481 | Canto del Agua Solar |  |  | Factor Energía S.A. | SAC | Rechazada |  | 200 | Solar |  | S/E Algarrobal 220 kV | 220 |  |  | Atacama | Huasco | Nacional
482 | Los Llanos Solar |  | 1999 | Los Llanos Solar SpA | SAC | Rechazada |  | 250 | Solar |  | S/E Tinguiririca 220 kV | 220 | Barra 1 | J1 y J2 | Libertador General Bernardo OHiggins | San Fernando | Nacional | 22/12/2022 16:54:16 | 09/2024
480 | PF Tucúqueres |  | 2177 | Lenergía Chile S.A. | SAC | Rechazada |  | 120 | Solar |  | S/E Leyda 110 kV | 110 | ACSR 715,5 Kcmil Starling - 840A | H3 barra 110 kV | Metropolitana de Santiago | Melipilla | Zonal
479 | PMG Cóndor Los Lagos |  |  | Andes Solar S.A. | SAC | Desistida |  | 9 | Eólico |  | S/E Los Lagos 66 kV | 66 | Barra Principal | N/I | Los Ríos | Los Lagos | Zonal
476 | Alimentador SE Teno |  | 1989 | Cooperativa de Abastecimiento de Energía Eléctrica Curico LTDA. | SAC | Clasificado como Obra Menor |  | 11.4 | Consumo |  | S/E Teno 13,2 kV | 13.2 | Barra 1 | 52C8 La Laguna | Maule | Teno | Zonal
478 | PMG El Llano |  | 1480 | Parque Solar Tangua SPA | SAC | Proyecto declarado en construcción |  | 9 | Solar |  | S/E Cauquenes 13,2 kV | 13.8 | Celda MT | Celda 9 | Maule | Cauquenes | Zonal | 22/11/2021 17:44:52
456 | Newen Küruf |  | 1987 | Sociedad Eólica Valle Verde SpA | SAC | Proyecto autorizado para declararse en construcción |  | 168 | Eólico |  | S/E Mulchén 220 kV | 220 | Sección 1 | J14 | Biobío | Mulchén | Dedicada | 14/09/2023 11:13:04 | 08/2025 | 08/2027
441 | PMG PFV Saya |  | 1959 | Grenergy Renovables Pacific Limitada | SUCTD | Rechazada |  | 9 | Solar |  | S/E Tap Off Dolores 23 kV | 23 | Barra principal | N/I | Tarapacá | Huara | Zonal
442 | PMG PFV Zapiga |  | 1960 | Grenergy Renovables Pacific Limitada | SUCTD | Rechazada |  | 9 | Solar |  | S/E Tap Off Dolores 23 kV | 23 | Barra principal | N/I | Tarapacá | Huara | Zonal
477 | PV Yosemite |  | 1991 | Energias Renovables DSL SpA | SUCTD | Desistida |  | 200 | Solar |  | S/E El Manzano 220 kV | 220 | N/I | N/I | Metropolitana de Santiago | Tiltil | Dedicada
457 | Alimentador SE Las Encinas |  | 1985 | Sistema de Transmisión del Sur S.A. | SAC | Rechazada |  | 10 | Consumo |  | S/E Las Encimas 15 kV | 15 | N/I | 52C5 | La Araucanía | Temuco | Zonal
458 | PF El Manzano |  | 1988 | Enel Green Power del Sur SpA | SAC | Rechazada |  | 116 | Solar |  | S/E Tap off El Manzano 220 kV | 220 | Sección 1 | JT5 | Metropolitana de Santiago | Tiltil | Nacional
256 | Pucará de Chena | 1 | 550 | Inversiones y Servicios Dataluna Ltda | SAC | Desistida |  | 175 | Consumo |  | S/E Chena 110 kV | 110 | 1 y 2 | H7 y H4 | Metropolitana de Santiago | San Bernardo | Zonal | 07/11/2023 12:34:53 | 05/2023 | 05/2025
455 | PMG Bulnes |  | 1986 | Solek Desarrollo SpA | SAC | Rechazada |  | 9 | Solar |  | S/E Linares Norte 66 kV | 66 | N/I | B3 | Ñuble | Chillán | Zonal
451 | PFV Lauca Solar |  | 1969 | Arica Solar 1 S.A. | SAC | Rechazada |  | 300 | Solar |  | S/E Parinacota 220 kV | 220 | Barra Principal A | J2 | Arica y Parinacota | Arica | Nacional
449 | PE Ramadilla |  | 1967 | Engie Energía Chile S.A. | SAC | Rechazada |  | 248 | Solar |  | S/E Don Goyo 220 kV | 220 | Barra 1 | J6 | Coquimbo | Ovalle | Nacional
450 | Sol del Loa |  | 19680 | GM Renewables Holdings SpA | SAC | Rechazada |  | 300 | Solar |  | S/E Frontera 220 kV | 220 | N/I | J10 | Antofagasta | Maria Elena | Nacional
448 | PS Libélula |  | 1966 | Engie Energía Chile S.A. | SUCTD | Proyecto declarado en construcción |  | 199.2 | Solar |  | S/E El Manzano 220 kV | 220 | Barra 1 | J3 | Metropolitana de Santiago | Colina | Dedicada | 17/08/2021 00:00:00 | 05/2023 | 11/2024
444 | PE Quebrada Seca |  | 1962 | Quebrada Seca SpA | SAC | Proyecto autorizado para declararse en construcción |  | 160 | Eólico |  | S/E Don Goyo 220 kV | 220 | 1 | J6 | Coquimbo | Ovalle | Nacional | 07/12/2022 00:00:00 | 10/2026
447 | El Litral Solar |  | 1965 | Sphera Development SpA | SAC | Rechazada |  | 60 | Solar |  | S/E Puente Negro 220 kV | 220 | Barra principal | J7 | Libertador General Bernardo OHiggins | San Fernando | Nacional
445 | PMG San Bernardo |  | 1963 | Solek Desarrollo SpA | SAC | Proyecto declarado en construcción |  | 9 | Solar |  | S/E Monterrico 66 kV | 66 | Barra principal | B2 | Ñuble | Chillán | Zonal | 29/11/2021 00:00:00 | 11/2022
446 | La Aurora Solar |  | 1964 | Sphera Development SpA | SAC | Rechazada |  | 105 | Solar |  | S/E Tinguiririca 154 kV | 154 | B2 | A7 | Libertador General Bernardo OHiggins | Placilla | Zonal
443 | Rarinco Solar |  | 1961 | Sphera Development SpA | SAC | Rechazada |  | 80 | Solar |  | S/E Los Varones 66 kV | 66 | Barra principal | B3 | Biobío | Los Ángeles | Zonal
453 | PMG Saya |  | 1959 | Grenergy Renovables Pacific Limitada | SAC | Desistida |  | 9 | Solar |  | S/E Tap Off Dolores 23 kV | 23 | Barra principal | N/I | Tarapacá | Huara | Dedicada
454 | PMG Zapiga |  | 1960 | Grenergy Renovables Pacific Limitada | SAC | Desistida |  | 9 | Solar |  | S/E Tap Off Dolores 23 kV | 23 | Barra principal | N/I | Tarapacá | Huara | Dedicada
440 | Libertad III |  | 1958 | Libertad SpA | SUCTD | Proyecto declarado en construcción |  | 122.857 | Solar |  | S/E Agrosuper 23 kV | 220 | N/I | N/I | Atacama | Freirina | Dedicada
439 | PFV Tabali Solar |  | 1957 | Solarpack Chile Limitada | SAC | Rechazada |  | 250 | Solar |  | S/E Algarrobal 220 kV | 220 | Barra 2 | J9 | Atacama | Vallenar | Nacional
438 | Lomas de Duqueco |  | 1956 | WPD Duqueco SpA | SAC | Desistida |  | 58.8 | Eólico |  | S/E Duqueco 66 kV | 66 | Barra 1 y Barra de Transferencia | B3 | Biobío | Los Ángeles | Zonal
436 | Palo Negro Solar |  | 1944 | Sphera Development SpA | SAC | Desistida |  | 315 | Solar |  | S/E Nueva Pan de Azúcar 220 kV | 220 | Barra principal | J18 | Coquimbo | Coquimbo | Nacional
437 | Terpellanca Solar |  | 1955 | Sphera Development SpA | SAC | Rechazada |  | 210 | Solar |  | S/E La Señoraza 220 kV | 220 | Barra principal | J1 | Biobío | Laja | Zonal
435 | El Cerrillo Solar |  | 1943 | Sphera Development SpA | SUCTD | Proyecto Autorizado para Declararse en Construcción |  | 105 | Solar |  | S/E Procart 220 kV | 220 | N/I | N/I | Maule | Yerbas Buenas | Dedicada |  | 10/2024 | 10/2026
432 | PE Loma Verde (Ex Frutillar) |  | 1940 | Engie Energía Chile S.A. | SAC | Proyecto autorizado para declararse en construcción |  | 135.4 | Eólico |  | S/E Frutillar Norte 220 kV | 220 | Barra 1 y 2 | J7 | Los Lagos | Frutillar | Nacional | 19/06/2024 17:11:57 | 06/2026
434 | PMG Quilmo (Solek) |  | 1942 | Solek Desarrollo SpA | SAC | Proyecto declarado en construcción |  | 9 | Solar |  | S/E Quilmo 33 kV | 33 | Barra principal | N/I | Ñuble | Chillán | Zonal | 01/02/2022 00:00:00
430 | Huencuencho Solar |  | 1938 | Sphera Development SpA | SAC | Rechazada |  | 210 | Solar |  | S/E Santa Isabel 220 kV | 220 | Barra principal | J1 | Maule | San Clemente | Nacional
431 | PE Entre Ríos |  | 1939 | Andes Mainstream SpA | SAC | Desistida |  | 220 | Eólico |  | S/E Duqueco 220 kV | 220 | Barra 2 y Barra de Transferencia | J4 | Biobío | Los Ángeles | Nacional | 25/01/2022 17:40:05
429 | Alimentadores SE Pueblo Seco |  | 1937 | Sistema de Transmisión del Sur S.A. | SAC | Rechazada |  | 32 | Consumo |  | S/E Pueblo Seco 23 kV | 23 | N/I | N/I | Ñuble | Bulnes | Zonal
428 | El Rincón Solar |  | 1936 | Cox Energy PMGD SpA | SAC | Rechazada |  | 15 | Solar |  | S/E Itahue 66 kV | 66 | Barra 2 y Barra de Transferencia | B8 | Maule | Molina | Zonal
433 | PMG Campanas |  | 1941 | Solek Desarrollo SpA | SAC | Rechazada |  | 9 | Solar |  | S/E Alcones 23 kV | 23 | 2 | E4 | Libertador General Bernardo OHiggins | Marchigüe | Zonal
424 | PF Tamaya II |  | 1932 | Engie Energía Chile S.A. | SUCTD | Desistida |  | 290 | Solar |  | Línea 2x220 kV Tocopilla - Crucero | 220 | N/I | N/I | Antofagasta | Tocopilla | Dedicada
785 | Dos Valles |  | 1982 | Hidroeléctrica Dos Valles SpA | SUCTD | Proyecto declarado en construcción |  | 9.0 | Hidroeléctrica |  | Subestación El Paso | 46 | Barra | Corrales | Libertador General Bernardo OHiggins | San Fernando | Dedicada |  | 08/2021
418 | PF Andino Sur |  | 1928 | Andes Solar S.A. | SAC | Rechazada |  | 300 | Solar |  | S/E Itahue 220 kV | 220 | Barra principal | N/I | Maule | Rauco | Nacional
425 | Bulnes Solar PMG |  | 1933 | Sphera Development SpA | SAC | Proyecto declarado en construcción |  | 9 | Solar |  | S/E Larqui 23 kV | 23 | Barra principal | E2 | Ñuble | Bulnes | Zonal | 15/01/2022 00:00:00 | 02/2022 | 09/2022
426 | Quilmo Solar PMG (Sphera) |  | 1934 | Sphera Development SpA | SAC | Rechazada |  | 9 | Solar |  | S/E Quilmo II 33 kV | 33 | Barra principal | F1 | Ñuble | Chillán | Zonal
427 | Santa Elena Solar |  | 1935 | Sphera Development SpA | SUCTD | Rechazada |  | 105 | Solar |  | S/E María Dolores 220 kV | 220 | N/I | N/I | Biobío | Los Ángeles | Dedicada
420 | PMG Linares Norte |  | 1930 | Solek Desarrollo SpA | SAC | Rechazada |  | 9 | Solar |  | S/E Linares Norte 13,2 kV | 13 | Barra principal | C3 | Maule | Linares | Zonal
421 | PMG Villa Longaví |  | 1929 | Solek Desarrollo SpA | SAC | Proyecto declarado en construcción |  | 9 | Solar |  | S/E Villa Longaví 13,2 kV | 13 | Barra principal | C4 | Maule | Longaví | Zonal | 28/01/2022 00:00:00
422 | PFV La Quinta |  | 1953 | Solek Desarrollo SpA | SAC | Rechazada |  | 9 | Solar |  | S/E Parral 13,8 kV | 66 | N/I | BN | Maule | Parral | Zonal
423 | Las Bandurrias PMG |  | 1931 | Sphera Development SpA | SUCTD | Rechazada |  | 9 | Solar |  | S/E Tap Off Doña Carmen 23 kV | 23 | N/I | N/I | Valparaiso | La Ligua | Dedicada
416 | PF Carena |  | 1903 | Orion Power SpA. | SUCTD | Rechazada |  | 9 | Solar |  | Línea 1x44 kV Carena - Puente Alto CMPC | 44 | Derivación Carena-Puente alto | N/I | Metropolitana de Santiago | Curacaví | Dedicada
415 | Alimentador SE Masisa |  | 1902 | Sistema de Transmisión del Sur S.A. | SUCTD | Proyecto Autorizado para Declararse en Construcción |  | 10 | Consumo |  | S/E Masisa 13,2 kV | 13 | N/I | N/I | Biobío | Cabrero | Dedicada |  | 05/2022 | 12/2022
417 | PF Punitaqui |  | 1904 | Free Power SpA | SUCTD | Rechazada |  | 63 | Solar |  | S/E Punitaqui 110 kV | 110 | N/I | N/I | Coquimbo | Punitaqui | Dedicada
419 | PFV Castilla |  | 1822 | Solek Desarrollo SpA | SAC | Proyecto declarado en construcción |  | 3 | Solar |  | S/E Castilla 23 kV | 23 | Barra principal | E2 | Atacama | Copiapó | Zonal | 10/03/2021 10:04:33
411 | PFV Andino Rauco |  | 1906 | Andes Solar S.A. | SAC | Desistida |  | 300 | Solar |  | S/E Teno Empalme 154 kV | 154 | Barra principal | N/I | Maule | Teno | Zonal
409 | PS Libélula |  | 1890 | Engie Energía Chile S.A. | SAC | Rechazada |  | 199.2 | Solar |  | S/E El Manzano 220 kV | 220 | Barra 1 | J3 | Metropolitana de Santiago | Colina | Dedicada
412 | PFV Cóndor El Litral |  | 1907 | Andes Solar S.A. | SAC | Rechazada |  | 9 | Solar |  | S/E El Manzano 220 kV | 220 | Barra principal | N/I | Metropolitana de Santiago | Tiltil | Dedicada
410 | PFV Casas de Chacabuco |  | 1893 | Andes Solar S.A. | SUCTD | Rechazada |  | 50 | Solar |  | S/E Punta Peuco 110 kV | 110 | N/I | N/I | Metropolitana de Santiago | Tiltil | Dedicada
413 | Santa Clara Solar |  | 1905 | Sphera Development SpA | SAC | Rechazada |  | 105 | Solar |  | S/E Los Varones 220 kV | 220 | Barra 220 kV | N/I | Biobío | Los Ángeles | Nacional
414 | Limacura Solar |  | 1898 | Sphera Development SpA | SAC | Rechazada |  | 105 | Solar |  | S/E El Rosal 220 kV | 220 | Barra 2 | J6 | Biobío | Los Ángeles | Nacional
408 | PF Andino Las Pataguas |  | 1888 | Parque Fotovoltaico Andino Las Pataguas SpA | SAC | Desistida |  | 132 | Solar |  | S/E Las Arañas 110 kV | 110 | Barra principal | N/I | Metropolitana de Santiago | San Pedro | Zonal | 11/01/2023 10:34:34 | 10/2023 | 12/2024
406 | Las Cunas |  | 1887 | FRV Services Chile SpA | SAC | Rechazada |  | 300 | Solar |  | S/E Algarrobal 220 kV | 220 | Barra 1 | N/I | Atacama | Vallenar | Nacional
407 | PF Guanguali Solar |  | 1889 | Energy Head SpA | SAC | Rechazada |  | 40 | Solar |  | S/E Quilmo II 66 kV | 66 | Barra 66 kV | N/I | Ñuble | Chillán | Zonal
405 | PF Pedro de Valdivia |  | 1892 | Acciona Energía Chile SpA | SUCTD | Rechazada |  | 102 | Solar |  | Línea 1x220 kV Chacaya - Crucero | 220 | N/I | N/I | Antofagasta | Tocopilla | Dedicada
402 | Peldehue Solar |  | 1891 | Peldehue Solar SpA | SUCTD | Proyecto declarado en construcción |  | 120 | Solar |  | Línea 1x220 kV Las Tórtolas - Polpaico | 220 | N/I | N/I | Metropolitana de Santiago | Colina | Dedicada
394 | Atacama Solar Fase 3 |  | 1874 | Sonnedix Chile SpA | SUCTD | Rechazada |  | 60 | Solar |  | S/E Atacama Solar 220 kV | 220 | N/I | N/I | Tarapacá | Pozo Almonte | Dedicada
395 | Atria Solar |  | 1875 | Fontus Prime Solar SpA | SUCTD | Rechazada |  | 9 | Solar |  | Línea 1x66 kV Arica - Chapiquiña | 66 | Derivación Arica-Chapiquiña | N/I | Arica y Parinacota | Arica | Dedicada
397 | Polux Solar |  | 1877 | Fontus Prime Solar SpA | SUCTD | Rechazada |  | 9 | Solar |  | Línea 1x66 kV Arica - Chapiquiña | 66 | Derivación Arica-Chapiquiña | N/I | Arica y Parinacota | Arica | Dedicada
398 | Sirio Solar |  | 1878 | Fontus Prime Solar SpA | SUCTD | Rechazada |  | 9 | Solar |  | Línea 1x66 kV Arica - Chapiquiña | 66 | Derivación Arica-Chapiquiña | N/I | Arica y Parinacota | Arica | Dedicada
400 | Vega Solar |  | 1880 | Fontus Prime Solar SpA | SUCTD | Rechazada |  | 9 | Solar |  | Línea 1x66 kV Arica - Chapiquiña | 66 | Derivación Arica-Chapiquiña | N/I | Arica y Parinacota | Arica | Dedicada
403 | Campos del Sol II |  | 1235 | Enel Green Power del Sur SpA | SAC | Proyecto declarado en construcción |  | 438.35 | Solar |  | S/E Illapa 220 kV | 220 | Barras 1 y 2 | J14 / J15 | Atacama | Diego de Almagro | Nacional | 25/03/2021 00:00:00
404 | PF Diego de Almagro Sur |  | 1265 | Colbún S.A. | SAC | Proyecto declarado en construcción |  | 238 | Solar |  | S/E Illapa | 220 | Barra 1 | J13 | Atacama | Diego de Almagro | Nacional | 08/01/2021 09:57:08
399 | Sol del Desierto |  | 1879 | Parque Solar Fotovoltaico Sol del Desierto SpA | SUCTD | Proyecto declarado en construcción |  | 55 | Solar |  | S/E Sol del Desierto 33 kV | 33 | N/I | N/I | Antofagasta | Maria Elena | Dedicada
401 | Parque Solar Fotovoltaico Cerro Blanco + BESS (ex PSF Tagua Tagua) |  | 1873 | Sonnedix Chile SpA | SAC | Desarrollo de estudios y/o antecedentes |  | 210 | Híbrido |  | S/E Polpaico 220 kV | 220 | Extension barra decretado plan de expansión 2018 | J10 | Metropolitana de Santiago | Tiltil | Nacional
396 | BESS Konable (Ex PE Konable) |  | 1876 | Aes Gener S.A. | SUCTD | Rechazada |  | 200 | Híbrido |  | Línea 1x220 kV San Juan - Punta Colorada | 220 | N/I | N/I | Atacama | Freirina | Dedicada
393 | PE Cabo Leones I fase II |  | 1826 | Parque Eólico Cabo Leones I S.A. | SUCTD | Proyecto declarado en construcción |  | 60 | Eólico |  | S/E Cabo Leones 33 kV | 220 | N/I | N/I | Atacama | Freirina | Dedicada |  | 04/2021
391 | PFV Lunar |  | 1829 | Grenergy Renovables Pacific Limitada | SUCTD | Rechazada |  | 9 | Solar |  | S/E Mantos de la Luna 23 kV | 23 | Barra 1 | N/I | Antofagasta | Tocopilla | Dedicada | 29/09/2022 16:09:01 | 09/2022
387 | PF La Correana |  | 1828 | Hidroeléctrica La Confluencia S.A. | SUCTD | Rechazada |  | 9 | Solar |  | S/E Central La Confluencia 15 kV | 23 | N/I | N/I | Libertador General Bernardo OHiggins | San Fernando | Dedicada
392 | PMG Taruca |  | 1830 | Grenergy Renovables Pacific Limitada | SUCTD | Rechazada |  | 9 | Solar |  | S/E Tap Off La Cruz 23 kV | 23 | Barra 1 | N/I | Antofagasta | Maria Elena | Dedicada |  | 10/2022 | 04/2023
388 | Alimentador Santa Bárbara |  | 1824 | Cooperativa Eléctrica Los Angeles LTDA | SAC | Rechazada |  | 0 | Consumo |  | S/E Santa Barbara 66 kV | 0 | N/I | N/I | Biobío | Santa Bárbara | Zonal
383 | Llanos de Marañon |  | 1825 | FRV Services Chile SpA | SUCTD | Rechazada |  | 290 | Solar |  | Línea 220 kV Maitencillo - Caserones | 220 | Seccionamiento linea Maitencillo-Caserones | N/I | Atacama | Vallenar | Dedicada
384 | Llanos del Chocolate |  | 1827 | FRV Services Chile SpA | SUCTD | Rechazada |  | 375 | Solar |  | Línea 1x220 kV Maitencillo - Cabo Leones | 220 | Seccionamiento linea Maitencillo-Central parque eolico cabo leones | N/I | Atacama | Freirina | Dedicada
385 | Parque Solar Don Sebastian |  | 1831 | Sol del Mar SpA | SUCTD | Rechazada |  | 35 | Solar |  | S/E Tap Off Doña Carmen 23 kV | 23 | N/I | N/I | Valparaiso | La Ligua | Dedicada
386 | Taltal Solar |  | 1832 | Enel Green Power del Sur SpA | SUCTD | Rechazada |  | 180 | Solar |  | S/E Eólica Taltal 220 kV | 220 | N/I | N/I | Antofagasta | Taltal | Dedicada
379 | PFV Castilla |  | 1822 | Solek Desarrollo SpA | SAC | Rechazada |  | 3 | Solar |  | S/E Castilla 23 kV | 23 | Barra principal | E2 | Atacama | Copiapó | Zonal
380 | PFV La Quinta |  | 1823 | Solek Desarrollo SpA | SAC | Rechazada |  | 9 | Solar |  | S/E Parral 66 kV | 66 | N/I | BN | Maule | Parral | Zonal
382 | PMG Arrebol |  | 1816 | Solarpack Chile Limitada | SUCTD | Rechazada |  | 9 | Solar |  | Línea 1x23 kV Lagunas - Lagunas Norte | 23 | Derivación | N/I | Tarapacá | Pozo Almonte | Dedicada
378 | Calama II |  | 1812 | Engie Energía Chile S.A. | SAC | Desistida |  | 300 | Híbrido |  | S/E Nueva Chuquicamata 220 kV | 220 | Barra 1 y 2 | J9 y J8 | Antofagasta | Calama | Nacional
381 | Alto Bonito |  | 1815 | Hidrobonito S.A. | SUCTD | Proyecto declarado en construcción |  | 2.5 | Hidroeléctrica |  | Línea 1x23 kV Río Bonito - Bonito | 23 | N/I | N/I | Los Lagos | Puerto Octay | Dedicada |  | 08/2021
375 | ERNC Antofagasta |  | 1813 | Ibereólica ERNC Antofagasta SpA | SAC | Proyecto autorizado para declararse en construcción |  | 1171 | Híbrido |  | S/E Parinas 500 kV | 500 | N/I | N/I | Antofagasta | Taltal | Nacional | 11/10/2024 00:00:00 | 11/2024 | 11/2026
372 | PE Lawal |  | 1796 | Grenergy Renovables Pacific Limitada | SAC | Rechazada |  | 100 | Solar |  | S/E Nueva Pichirropulli 220 kV | 220 | N/I | J9 | Los Ríos | Paillaco | Nacional
373 | PE Mejillones |  | 1797 | Free Power SpA | SAC | Rechazada |  | 297 | Eólico |  | S/E Kapatur 220 kV | 220 | Barra 2 | Entre los Interruptores J23 y J24 | Antofagasta | Mejillones | Nacional
377 | Parque Eólico Alborada |  | 1814 | Free Power SpA | SAC | Rechazada |  | 150 | Eólico |  | S/E Seccionadora El Rosal 220 kV (Decreto N° 422) | 220 | Barra 2 | Entre los Interruptores J5 y J6 | Biobío | Los Ángeles | Nacional
371 | PE Achiras |  | 1793 | Free Power SpA | SAC | Rechazada |  | 358.4 | Eólico |  | S/E Nueva Cauquenes 220 kV | 220 | Por definir | Por definir | Maule | Cauquenes | Zonal
374 | Reemplazo Paños Alto Jahuel |  | 1801 | Transelec S.A. | SAC | Proyecto declarado en construcción |  | N/I | Transmisión |  | S/E Alto Jahuel 154 kV | 154 | Barra 1 | A2 | Metropolitana de Santiago | Buin | Zonal | 16/06/2020 00:00:00
376 | PE Pellines |  | 1798 | Free Power SpA | SAC | Rechazada |  | 66 | Eólico |  | S/E Constitución 66 kV | 66 | Barra principal 66 kV | Interruptor 52B4 | Maule | Constitución | Zonal
368 | AR Roncacho Solar |  | 1792 | AR Energia Chile SpA | SAC | Rechazada |  | 350 | Solar |  | S/E Roncacho 220 kV | 220 | N/I | J8 y J9 | Arica y Parinacota | Camarones | Nacional
369 | El Triunfo |  | 1795 | Trivento SpA | SAC | Proyecto autorizado para declararse en construcción |  | 150 | Híbrido |  | S/E Loica 220 kV | 220 | 1 | J18 | Libertador General Bernardo OHiggins | Litueche | Zonal | 27/11/2025 20:24:35 | 11/2025 | 09/2027
370 | PF Cóndor Eloisa |  | 1800 | Andes Solar S.A. | SAC | Desistida |  | 9 | Solar |  | S/E Parronal 66 kV | 66 | Barra Principal | N/I | Maule | Hualañé | Zonal
366 | Parque Eólico Antofagasta |  | 1794 | Parque Eólico Antofagasta SpA | SAC | Proyecto declarado en construcción |  | 793.6 | Eólico |  | S/E Parinas 500 kV | 500 | N/I | N/I | Antofagasta | Taltal | Nacional | 25/11/2022 22:37:48 | 11/2024 | 12/2025
367 | PFV Alhambra Solar |  | 1799 | Alhambra Solar SpA | SAC | Rechazada |  | 250 | Solar |  | S/E Crucero 220 kV | 220 | 1 y 2 | J6A | Antofagasta | Maria Elena | Nacional | 18/01/2023 11:37:10 | 04/2024
330 | TES Solar |  | 1779 | Sphera Development SpA | SAC | Proyecto autorizado para declararse en construcción |  | 80 | Híbrido |  | S/E Lucero 66 kV | 66 | Barra 1 66 kV | B4 | Ñuble | Bulnes | Zonal | 22/08/2025 18:07:29 | 08/2027
331 | Villa Prat Solar |  | 1780 | Sphera Development SpA | SAC | Rechazada |  | 3 | Solar |  | S/E Villa Prat 13,8 kV | 138 | Por definir | Por definir | Maule | Sagrada Familia | Zonal
329 | Parque Eólico Lomas de Taltal |  | 1778 | Engie Energía Chile S.A. | SAC | Rechazada |  | 229.6 | Eólico |  | S/E Parinas 220 kV | 220 | Barra 1 y Barra 2 | J10 y J11 | Antofagasta | Taltal | Nacional
325 | Pampa Los Changos |  | 1777 | Engie Energía Chile S.A. | SAC | Rechazada |  | 95.2 | Eólico |  | S/E Parinas 220 kV | 220 | Barra 1 y Barra 2 | J7 y J8 | Antofagasta | Taltal | Nacional
326 | Parque Eólico Isla del Viento |  | 1771 | Acciona Energía Chile SpA | SAC | Rechazada |  | 205.2 | Eólico |  | S/E Gamboa 220 kV | 220 | Diagonal 3/Sección H1-H10 | J7/J8 | Los Lagos | Castro | Zonal
324 | Minera Vizcachitas |  | 1770 | Compañía Minera Vizcachitas Holding | SAC | Rechazada |  | 150 | Consumo |  | S/E Los Maquis 220 kV | 220 | Barra 2 220 kV | J12 | Valparaiso | Putaendo | Nacional
327 | PV + BESS Pampa Camarones II |  | 1772 | Engie Energía Chile S.A. | SAC | Proyecto autorizado para declararse en construcción |  | 300 | Solar |  | S/E Roncacho 220 kV | 220 | Barra 1 y Barra 2 | J5 y J6 | Arica y Parinacota | Camarones | Nacional | 27/01/2026 17:33:59 | 01/2028
328 | Parque Fotovoltaico Adelma |  | 1773 | Grenergy Renovables Pacific Limitada | SAC | Rechazada |  | 9 | Solar |  | S/E Linares Norte 13,2 kV | 132 | Barra 1 | N/I | Maule | Linares | Zonal
322 | Avellano Solar II |  | 1768 | Energy Head SpA | SAC | Rechazada |  | 40 | Solar |  | S/E Los Varones 66 kV | 66 | Barra 66 kV | Por definir | Biobío | Los Ángeles | Zonal
323 | Colún |  | 1769 | Colún Ltda. | SAC | Clasificado como Obra Menor |  | 6 | Consumo |  | S/E Los Tambores 23 kV | 23 | N/I | N/I | Los Ríos | La Unión | Zonal
321 | Parque Fotovoltaico Linar |  | 1740 | Grenergy Renovables Pacific Limitada | SAC | Rechazada |  | 9 | Solar |  | S/E Linares Norte 13,2 kV | 132 | Barra 1 | N/I | Maule | Linares | Zonal
233 | Parque Fotovoltaico Mirador |  | 1741 | Grenergy Renovables Pacific Limitada | SUCTD | Proyecto declarado en construcción |  | 6 | Solar |  | S/E Mirador 23 kV - S/E Travesía | 23 | Barra 1 | N/I | Atacama | Copiapó | Dedicada | 13/05/2022 13:08:10 | 10/2022
234 | PMG Parque Fotovoltaico Bonasort |  | 1742 | Grenergy Renovables Pacific Limitada | SUCTD | Rechazada |  | 9 | Solar |  | S/E Aguas Blancas 13,2 kV | 13 | Barra 1 | Celda C8 proyectada | Antofagasta | Antofagasta | Dedicada | 29/09/2022 15:59:29 | 09/2022
235 | PMG Parque Fotovoltaico Flamenco |  | 1743 | Grenergy Renovables Pacific Limitada | SUCTD | Desistida |  | 9 | Solar |  | S/E Manto Verde | 138 | Barra 1 | N/I | Atacama | Chañaral | Dedicada
236 | PMG Parque Fotovoltaico Puelma |  | 1744 | Grenergy Renovables Pacific Limitada | SUCTD | Desistida |  | 9 | Solar |  | S/E Spence 23 kV | 23 | Barra 1 23 kV | N/I | Antofagasta | Sierra Gorda | Dedicada
237 | PMG Parque Fotovoltaico Tambillo |  | 1745 | Grenergy Renovables Pacific Limitada | SUCTD | Rechazada |  | 9 | Solar |  | S/E Jorquera 23 kV | 23 | Barra 23 kV | N/I | Atacama | Tierra Amarilla | Dedicada
316 | Parque Fotovoltaico Leyda (Solek) |  | 1717 | Solek Desarrollo SpA | SAC | Proyecto declarado en construcción |  | 80 | Solar |  | S/E Leyda 110 kV | 110 | 375,2 mm2 | H3 | Valparaiso | San Antonio | Zonal | 12/11/2021 00:00:00
232 | PMG Teno Solar |  | 1731 | Enlasa Generación Chile S.A. | SUCTD | Proyecto declarado en construcción |  | 9 | Solar |  | S/E Aguas Negras 14,4 kV | 144 | N/I | N/I | Maule | Teno | Dedicada
315 | Candelaria Solar (Sphera) |  | 1716 | Sphera Development SpA | SAC | Rechazada |  | 40 | Solar |  | S/E Candelaria 220 kV | 220 | Barra principal 220 kV | J11 y J12 | Libertador General Bernardo OHiggins | Mostazal | Nacional
318 | Toledo Solar |  | 1719 | Energy Head SpA | SAC | Rechazada |  | 105 | Solar |  | S/E Hernán Fuentes 110 kV | 110 | Barra 110 kV | H4 | Atacama | Copiapó | Zonal
229 | PMG Travesía |  | 1721 | Grenergy Renovables Pacific Limitada | SUCTD | Proyecto declarado en construcción |  | 9 | Solar |  | S/E Travesía 23 kV | 23 | N/I | N/I | Atacama | Copiapó | Dedicada | 12/05/2022 19:41:09 | 10/2022
317 | Parque Fotovoltaico Violeta |  | 1710 | Grenergy Renovables Pacific Limitada | SAC | Desistida |  | 250 | Solar |  | S/E Roncacho 220 kV | 220 | N/I | Por definir | Arica y Parinacota | Camarones | Nacional
228 | Ineusol |  | 1720 | KPF SpA | SUCTD | Rechazada |  | 9 | Solar |  | Línea 1x110 kV Loma Los Colorados - Punta Peuco | 110 | N/I | N/I | Metropolitana de Santiago | Tiltil | Dedicada
279 | Parque Solar CEME 1 |  | 1379 | GM Renewables Holdings SpA | SAC | Rechazada |  | 350 | Solar |  | S/E Miraje 220 kV | 220 | Por definir | Por definir | Antofagasta | Maria Elena | Nacional
311 | Parque Eólico Vientos del Loa |  | 1712 | Engie Energía Chile S.A. | SAC | Desistida |  | 184.8 | Eólico |  | S/E Calama 220 kV | 220 | Barra 1 y Barra 2 | j71 y j72 | Antofagasta | Calama | Zonal
312 | PMG Andalhue |  | 1713 | Solarpack Chile Limitada | SAC | Rechazada |  | 9 | Solar |  | S/E La Negra 23 kV | 23 | Barra 23 kV | 5.20E+12 | Antofagasta | Antofagasta | Zonal | 13/06/2025 00:00:00 | 01/2024
313 | PMG Luminiscencia |  | 1714 | Solarpack Chile Limitada | SAC | Rechazada |  | 9 | Solar |  | S/E Uribe 23 kV | 23 | Barra 23 kV | 5.20E+20 | Antofagasta | Antofagasta | Zonal
314 | PMG Zafiro |  | 1715 | Solarpack Chile Limitada | SAC | Rechazada |  | 9 | Solar |  | S/E Armazones 23 kV | 23 | Barra 23 kV | 5.20E+20 | Antofagasta | Taltal | Zonal
352 | Pampa Solar |  | 1707 | Pampa Solar SpA | SAC | Rechazada |  | 9 | Solar |  | Tap Off Dolores 23 kV | 23 | Media Tensión | 52ET1 | Tarapacá | Huara | Zonal
309 | PMG Copihue |  | 1669 | Solarpack Chile Limitada | SAC | Rechazada |  | 9 | Solar |  | S/E Parinacota 13,8 kV | 138 | N/I | N/I | Arica y Parinacota | Arica | Zonal
310 | Parque Eólico Litueche |  | 1711 | Aes Gener S.A. | SAC | Rechazada |  | 100 | Eólico |  | S/E Quelentaro 110 kV | 110 | Barra 1 | Por definir | Libertador General Bernardo OHiggins | Litueche | Zonal
332 | Normalización SE Río Toltén en Secc. Río Toltén |  | 1706 | Empresa Eléctrica Carén S.A. | SAC | Rechazada |  | 0 | Transmisión |  | S/E Rio Toltén 220 kV | 220 | 1 y 2 | J7 | La Araucanía | Freire | Nacional | 18/07/2022 18:13:53 | 06/2023
289 | Parque Eólico Horizonte II |  | 1623 | Colbún S.A. | SAC | Rechazada |  | 296 | Eólico |  | S/E Parinas 220 kV | 220 | Por definir | Por definir | Antofagasta | Taltal | Nacional
290 | El Conquistador |  | 1624 | Andes Mainstream SpA | SAC | Desistida |  | 136.4 | Eólico |  | S/E Loica 220 kV | 220 | Barra 1 y Barra 2 | Paño 16 y Paño 17 | Libertador General Bernardo OHiggins | Litueche | Zonal | 18/12/2023 17:42:16 | 12/2025
111 | Parque Eólico Amolanas |  | 1460 | Colbún S.A. | SAC | Desistida |  | 360 | Eólico |  | S/E Punta Sierra 220 kV | 220 | Barra principal N2 | J9 | Coquimbo | Ovalle | Nacional
73 | Parque Eólico Caman |  | 1056 | AR Caman SpA | SAC | Proyecto declarado en construcción |  | 206.4 | Eólico |  | S/E Cerros de Huichahue 220 kV | 220 | Barra N° 2 y Barra N° 1 | Paño J7 a la barra N°2 y Paño J8 a la barra N°1 | Los Ríos | Los Lagos | Nacional | 26/03/2021 11:46:53
221 | PMG Kiana Solar |  | 1670 | oEnergy Generación Solar Distribuida SpA | SUCTD | Rechazada |  | 9 | Solar |  | Línea Tap Off La Negra - Alto Norte | 110 | N/I | N/I | Antofagasta | Antofagasta | Dedicada
220 | PMG Copihue |  | 1669 | Solarpack Chile Limitada | SUCTD | Rechazada |  | 9 | Solar |  | S/E Parinacota 13,8 kV | 138 | Barra 13,8 KV | 52C3 | Arica y Parinacota | Arica | Dedicada
299 | Parque Fotovoltaico Tirana Oeste |  | 1663 | FRV Services Chile SpA | SAC | Rechazada |  | 300 | Eólico |  | S/E Nueva Pozo Almonte 220 kV | 220 | Barra 1 | Por definir | Tarapacá | Pozo Almonte | Nacional
296 | Parque Eólico Loncualhue |  | 1658 | FRV Services Chile SpA | SAC | Proyecto autorizado para declararse en construcción |  | 200 | Eólico |  | S/E Nueva Cauquenes 220 kV | 220 | Barra 1 | Por definir | Maule | Cauquenes | Zonal | 01/09/2025 11:29:59 | 06/2027
297 | Parque Eólico Neuque |  | 1659 | FRV Services Chile SpA | SAC | Rechazada |  | 150 | Eólico |  | S/E Dichato 220 kV | 220 | Barra 1 | Por definir | Biobío | Tomé | Zonal
298 | Parque Eólico Yumbel |  | 1660 | FRV Services Chile SpA | SAC | Rechazada |  | 200 | Eólico |  | S/E Hualqui 220 kV | 220 | Barra 1 | Por definir | Biobío | Yumbel | Zonal
219 | Parque Fotovoltaico Tamaya Solar |  | 1667 | Engie Energía Chile S.A. | SUCTD | Proyecto declarado en construcción |  | 114 | Solar |  | S/E Tamaya 110 kV | 110 | N/I | N/I | Antofagasta | Tocopilla | Dedicada
292 | Parque Fotovoltaico Alto Ñuble Solar |  | 1661 | Sphera Development SpA | SAC | Rechazada |  | 40 | Solar |  | S/E Chillan 66 kV | 66 | Barra principal | B4 | Ñuble | Chillán | Zonal
295 | BESS San Jorge |  | 1662 | Sphera Development SpA | SAC | Desistida |  | 105 | Solar |  | S/E Monterrico 154 kV | 154 | Barra principal | A4 | Ñuble | Chillán | Zonal | 08/07/2024 16:07:10 | 08/2025
218 | Doña Patricia |  | 1666 | Fontus Prime Solar SpA | SUCTD | Rechazada |  | 6.6 | Solar |  | S/E Elevadora CR Maitencillo 23 kV | 23 | N/I | N/I | Atacama | Freirina | Dedicada
293 | PMG Parque Fotovoltaico Tamarugal |  | 1664 | Grenergy Renovables Pacific Limitada | SAC | Rechazada |  | 9 | Solar |  | S/E Tamarugal 23 kV | 23 | Barra 1 | E6 | Tarapacá | Pozo Almonte | Zonal
294 | PMG Parque Fotovoltaico Tamarugal II |  | 1665 | Grenergy Renovables Pacific Limitada | SAC | Rechazada |  | 9 | Solar |  | S/E Tamarugal 23 kV | 23 | Barra 1 | E7 | Tarapacá | Pozo Almonte | Zonal
291 | Parque Fotovoltaico Pirque Solaris |  | 1625 | Los Maitenes Solar SpA | SAC | Rechazada |  | 59 | Solar |  | S/E Costanera 12 kV | 12 | Parrón 12 kV | SN | Metropolitana de Santiago | Puente Alto | Zonal
304 | Parque Fotovoltaico Larqui Solar |  | 1691 | Sphera Development SpA | SAC | Rechazada |  | 50 | Solar |  | S/E Larqui 66 kV | 66 | Barra 66 kV | B2 | Ñuble | Bulnes | Zonal
306 | Parque Fotovoltaico Molina Solar |  | 1694 | Sphera Development SpA | SAC | Rechazada |  | 50 | Solar |  | S/E Molina 66 kV | 66 | Barra 66 kV N°1 | B5 | Maule | Molina | Zonal
307 | Parque Fotovoltaico San Clemente Solar |  | 1695 | Sphera Development SpA | SAC | Desistida |  | 50 | Solar |  | S/E Maule 154 kV | 154 | Por definir | Por definir | Maule | San Clemente | Zonal
214 | Don Eugenio |  | 1619 | Hidroeléctrica Azufre SpA. | SUCTD | Rechazada |  | 2.95 | Hidroeléctrica |  | S/E Central San Andrés 220 kV | 220 | N/I | N/I | Libertador General Bernardo OHiggins | San Fernando | Dedicada
216 | Piedras Negras |  | 1621 | Hidroeléctrica Piedras Negras SpA. | SUCTD | Desistida |  | 2.95 | Hidroeléctrica |  | S/E Central San Andrés 220 kV | 220 | N/I | N/I | Libertador General Bernardo OHiggins | San Fernando | Dedicada
217 | Punta del Viento |  | 1622 | Hidroeléctrica Punta del Viento SpA | SUCTD | Desistida |  | 2.95 | Hidroeléctrica |  | S/E Central San Andrés 220 kV | 220 | N/I | N/I | Coquimbo | La Higuera | Dedicada
96 | Parque Fotovoltaico Trento |  | 1344 | SAGITTAR SpA | SAC | Rechazada |  | 9 | Solar |  | S/E Teno 13,2 kV | 132 | Barra 1 | C8 | Maule | Teno | Zonal
339 | Parque Fotovoltaico Paposo (300 MW) y Parque Eólico Cascabel (180 MW) |  | 1608 | Aes Gener S.A. | SAC | Desistida |  | 480 | Híbrido |  | S/E Parinas 500 kV | 500 | Ambas | Por definir | Antofagasta | Taltal | Nacional
344 | Porvenir Solar |  | 1486 | Energy Head SpA | SUCTD | Rechazada |  | 50 | Solar |  | S/E Cristalerias 110 kV | 110 | Barra principal | H2 | Valparaiso | Llaillay | Dedicada
389 | PF Estepa Solar |  | 1515 | Atlas Renewable Energy Chile SpA | SAC | Proyecto declarado en construcción |  | 230 | Solar |  | S/E Crucero 220 kV | 220 | 1 o 2 | J7A | Antofagasta | Maria Elena | Nacional | 15/04/2024 15:36:28 | 04/2024 | 05/2026
46 | CAN-6 Blanco |  | 1607 | Minera Salar Blanco S.A. | SUCTD | Rechazada |  | 0.345 | Consumo |  | Línea 1x23 kV La Coipa - Estación de Bombeo | 23 | N/I | N/I | Atacama | Copiapó | Dedicada
122 | CMPC Mulchén |  | 1560 | CMPC Maderas S.A. | SAC | Clasificado como Obra Menor |  | 5 | Consumo |  | S/E Picoltue 23 kV | 23 | Barra principal 23 kV | E3 | Biobío | Mulchén | Zonal
44 | Parque Fotovoltaico Cabrero Solar |  | 1563 | Sphera Development SpA | SUCTD | Rechazada |  | 9 | Solar |  | S/E Fibranova 13,2 kV | 132 | N/I | N/I | Biobío | Cabrero | Dedicada
308 | PMG Parque Fotovoltaico Zaturno |  | 1697 | GR Morro Moreno SpA | SAC | Proyecto declarado en construcción |  | 9 | Solar |  | S/E Capricornio 13,2 kV | 132 | Barra 1 | N/I | Antofagasta | Antofagasta | Zonal | 19/08/2022 00:00:00 | 01/2023
225 | PMG Parque Fotovoltaico Chañar (Grenergy) |  | 1686 | Grenergy Renovables Pacific Limitada | SUCTD | Desistida |  | 9 | Solar |  | S/E Los Colorados 13,2 kV | 132 | N/I | N/I | Atacama | Huasco | Dedicada
226 | PMG Parque Fotovoltaico Chungungo |  | 1687 | Grenergy Renovables Pacific Limitada | SUCTD | Rechazada |  | 9 | Solar |  | S/E Minera Franke 23 kV | 23 | N/I | N/I | Antofagasta | Taltal | Dedicada |  | 10/2022 | 04/2023
42 | Blanco |  | 1562 | Minera Salar Blanco S.A. | SUCTD | Rechazada |  | 4.5 | Consumo |  | Línea 1x23 kV La Coipa - Estación de Bombeo | 23 | N/I | N/I | Atacama | Copiapó | Dedicada
43 | Parque Fotovoltaico Armando Solar |  | 1561 | Uriel Renovables Chile Spa | SUCTD | Desistida |  | 9 | Solar |  | S/E Masisa 13,2 kV | 132 | N/I | N/I | Biobío | Cabrero | Dedicada
17 | Parque Fotovoltaico Gabriela |  | 1230 | Grenergy Renovables Pacific Limitada | SUCTD | Rechazada |  | 220 | Solar |  | S/E Gaby 220 kV | 220 | N/I | N/I | Antofagasta | Sierra Gorda | Dedicada
263 | MAPA |  | 923 | Celulosa Arauco y Constitución S.A. | SAC | Proyecto declarado en construcción |  | 166 | Biomasa |  | S/E Lagunillas 220 kV | 220 | 1 y 2 | Nuevas diagonales (J7-J8-J10-J11) | Biobío | Coronel | Nacional | 17/06/2020 00:00:00
6 | PMG Quebradilla Solar 3 |  | 1505 | Fontus Prime Solar SpA | SUCTD | Rechazada |  | 9 | Solar |  | S/E Doña Carmen | 23 | N/I | N/I | Valparaiso | La Ligua | Dedicada
7 | PMG Quebradilla Solar 2 |  | 1504 | Fontus Prime Solar SpA | SUCTD | Rechazada |  | 9 | Solar |  | S/E Doña Carmen | 23 | N/I | N/I | Valparaiso | La Ligua | Dedicada
8 | PMG Quebradilla Solar 4 |  | 1506 | Fontus Prime Solar SpA | SUCTD | Rechazada |  | 9 | Solar |  | S/E Doña Carmen | 23 | N/I | N/I | Valparaiso | La Ligua | Dedicada
209 | PMG Quebradilla Solar 1 |  | 1503 | Fontus Prime Solar SpA | SUCTD | Rechazada |  | 9 | Solar |  | S/E Doña Carmen | 23 | N/I | N/I | Valparaiso | La Ligua | Dedicada
287 | Parque Eólico Don Maximiliano |  | 1509 | Aes Gener S.A. | SAC | Rechazada |  | 100 | Eólico |  | S/E Río Malleco 220 kV | 220 | Ambas | Por definir | La Araucanía | Colipulli | Nacional
119 | Cambio nivel de tensión de alimentadores Cordillera y Pacífico Luz Osorno |  | 1510 | Compañía Eléctrica de Osorno S.A | SAC | Proyecto declarado en construcción |  | 16 | Consumo |  | S/E Osorno 23 kV | 23 | N/I | E9 - ET4 | Los Lagos | Osorno | Zonal | 04/06/2020 12:44:31 | 03/2021
338 | PE y PF Agua Verde |  | 1508 | Innergex Energía Renovable SpA | SAC | Proyecto autorizado para declararse en construcción |  | 150 | Híbrido |  | S/E Parinas 500 kV | 500 | Barra N°1 y N°2 | Por definir | Antofagasta | Taltal | Nacional | 01/04/2025 00:00:00 | 11/2024 | 11/2026
118 | Parque Fotovoltaico Andino Occidente I |  | 1432 | Andes Solar S.A. | SAC | Rechazada |  | 120 | Solar |  | S/E Loica 220 kV | 220 | Barra principal | Por definir | Libertador General Bernardo OHiggins | Litueche | Zonal | 18/12/2023 17:28:21 | 12/2025
286 | Parque Eólico Litueche |  | 1500 | Aes Gener S.A. | SAC | Rechazada |  | 138 | Eólico |  | S/E Litueche 110 kV | 110 | Barra principal | Por definir | Libertador General Bernardo OHiggins | Litueche | Zonal
115 | PMG El Llano |  | 1480 | Parque Solar Tangua SPA | SAC | Rechazada |  | 9 | Solar |  | S/E Cauquenes 13,8 kV | 138 | Celda de media tensión | celda 9 | Maule | Cauquenes | Zonal
116 | Parque Fotovoltaico San Carlos Solar |  | 1484 | Energy Head SpA | SAC | Rechazada |  | 50 | Solar |  | S/E San Carlos 66 kV | 66 | Barra principal | B1 | Ñuble | San Carlos | Zonal
117 | Parque Fotovoltaico San Guillermo Solar |  | 1481 | Sphera Development SpA | SAC | Rechazada |  | 40 | Solar |  | S/E Linares Norte 66 kV | 66 | Barra principal | B5 | Maule | Linares | Zonal
140 | Parque Fotovoltaico Cato Solar |  | 1482 | Sphera Development SpA | SAC | Proyecto autorizado para declararse en construcción |  | 50 | Solar |  | S/E Cocharcas 66 kV | 66 | Barra principal | B6 | Ñuble | Chillán | Zonal | 15/10/2025 00:00:00 | 10/2025 | 10/2027
141 | Parque Fotovoltaico La Palma Solar II |  | 1485 | Sphera Development SpA | SAC | Rechazada |  | 40 | Solar |  | S/E Santa Elvira 66 kV | 66 | Barra principal | B6 | Ñuble | Chillán | Zonal
284 | Parque Fotovoltaico Avel Solar II |  | 1483 | Sphera Development SpA | SAC | Rechazada |  | 50 | Solar |  | S/E El Avellano 66 kV | 66 | Barra principal | B3 | Biobío | Los Ángeles | Zonal
285 | Parque Fotovoltaico Porvenir Solar |  | 1486 | Sphera Development SpA | SAC | Rechazada |  | 50 | Solar |  | S/E Cristalerias 110 kV | 110 | N/I | N/I | Valparaiso | Llaillay | Dedicada
114 | Parque Fotovoltaico Likanantai |  | 1478 | Aes Gener S.A. | SAC | Rechazada |  | 250 | Solar |  | S/E Likanantai 220 kV | 220 | Por definir | Por definir | Antofagasta | Antofagasta | Nacional
113 | Parque Fotovoltaico Miraflores |  | 1463 | Andes Mainstream SpA | SAC | Desistida |  | 270 | Solar |  | S/E Algarrobal 220 kV | 220 | Barra N°1 y N°2 | J15 | Atacama | Vallenar | Nacional | 22/05/2025 00:00:00 | 12/2024 | 12/2026
283 | Parque Fotovoltaico Algarrobal |  | 1462 | Andes Mainstream SpA | SAC | Rechazada |  | 250 | Solar |  | S/E Algarrobal 220 kV | 220 | Barra N°1 y N°2 | J13 y J14 | Atacama | Vallenar | Nacional
112 | Parque Eólico Colinas |  | 1461 | Andes Mainstream SpA | SAC | Desistida |  | 200 | Eólico |  | S/E Hualqui 220 kV | 220 | Barra N°2 y Barra N°1 | J9 | Biobío | Hualqui | Zonal | 05/07/2023 16:38:54 | 07/2025
99 | PMG Cóndor |  | 1388 | Grenergy Renovables Pacific Limitada | SAC | Rechazada |  | 9 | Solar |  | S/E Alcones 23 kV | 23 | Barra 1 | E3 | Libertador General Bernardo OHiggins | Marchigüe | Zonal
100 | PMG Itahue |  | 1385 | Lenergia Chile SpA | SAC | Rechazada |  | 9 | Solar |  | S/E Itahue 66 kV | 66 | Cobre 4/0 AWG | 2 | Libertador General Bernardo OHiggins | Marchigüe | Zonal | 16/03/2022 12:29:18
101 | PMG Pangui |  | 1389 | Grenergy Renovables Pacific Limitada | SAC | Desistida |  | 9 | Solar |  | S/E Calama 23 kV | 23 | Barra 2 | Por definir | Antofagasta | Calama | Zonal
102 | PMG Wallkon |  | 1387 | Grenergy Renovables Pacific Limitada | SAC | Desistida |  | 9 | Solar |  | S/E Calama 23 kV | 23 | Barra 2 | Por definir | Antofagasta | Calama | Zonal
103 | Santa Lidia |  | 1386 | GM Holdings S.A. | SAC | Rechazada |  | 150 | Térmica |  | S/E Charrúa 154 kV | 154 | 2 | Por definir | Biobío | Cabrero | Zonal
45 | PMG El Gatin Solar |  | 1465 | Energias Renovables DSL SpA | SUCTD | Desistida |  | 9 | Solar |  | S/E El Lince 110 kV | 23 | N/I | N/I | Antofagasta | Mejillones | Dedicada
364 | PMG Altamira Solar |  | 1464 | Energias Renovables DSL SpA | SUCTD | Desistida |  | 9 | Solar |  | S/E Minera Franke | 23 | N/I | N/I | Antofagasta | Taltal | Dedicada
70 | Parque Eólico Cardonal, Parque Eólico Manantiales y Parque Eólico Los Cerrillos |  | 993 | Torsa Chile S.A. | SAC | Proyecto declarado en construcción |  | 102.45 | Eólico |  | S/E Quelentaro 110 kV | 110 | Barra Principal 110 kV | H3 | Libertador General Bernardo OHiggins | Litueche | Zonal | 13/09/2021 10:48:55
107 | PE El Maucho (Ex PE El Guanaco) |  | 1433 | Atlas Energía SpA | SAC | Proyecto autorizado para declararse en construcción |  | 316.8 | Eólico |  | S/E Nueva Nirivilo 220 kV | 220 | Por definir | Por definir | Maule | Constitución | Zonal | 22/05/2025 00:00:00 | 07/2024 | 07/2026
108 | Parque Fotovoltaico Andino Occidente II |  | 1434 | Andes Solar S.A. | SAC | Proyecto autorizado para declararse en construcción |  | 120 | Solar |  | S/E Portezuelo 220 kV | 220 | Barra Principal | Por definir | Libertador General Bernardo OHiggins | Marchigüe | Zonal | 13/03/2025 00:00:00 | 11/2024 | 11/2026
31 | Parque Fotovoltaico Los Cóndores |  | 1430 | Fontus Prime Solar SpA | SUCTD | Rechazada |  | 9 | Solar |  | S/E Los Cóndores 23 kV | 23 | N/I | N/I | Coquimbo | Los Vilos | Dedicada
32 | Emilia Solar |  | 1428 | Fontus Prime Solar SpA | SUCTD | Proyecto declarado en construcción |  | 3.8 | Solar |  | S/E Central Combarbalá 23 kV | 23 | N/I | N/I | Coquimbo | Combarbalá | Dedicada |  | 04/2022
33 | PMG Lucas Solar (ex Parque Fotovoltaico Llanos Blancos) |  | 1429 | Fontus Prime Solar SpA | SUCTD | Proyecto declarado en construcción |  | 9 | Solar |  | S/E Llanos Blancos 23 kV | 23 | N/I | N/I | Coquimbo | Coquimbo | Dedicada |  | 06/2021 | 01/2022
34 | Parque Fotovoltaico North West (Ex Pajonales) |  | 1431 | Fontus Prime Solar SpA | SUCTD | Proyecto declarado en construcción |  | 9 | Solar |  | S/E Pajonales 23 kV | 23 | N/I | N/I | Atacama | Vallenar | Dedicada |  | 12/2021 | 06/2022
106 | Parque Fotovoltaico Cauquenes |  | 1422 | Parque Solar Viveros SpA | SAC | Proyecto declarado en construcción |  | 9 | Solar |  | S/E Cauquenes 15 kV | 15 | Celda de media tensión | Celda 6 | Maule | Cauquenes | Zonal | 16/09/2021 00:00:00 | 10/2021
282 | Parque Fotovoltaico Tutuvén |  | 1423 | Parque Solar Los Peumos SpA | SAC | Rechazada |  | 9 | Solar |  | S/E Cauquenes 15 kV | 15 | Nuevo patio media tensión | C7 | Maule | Cauquenes | Zonal
104 | Parque Fotovoltaico Algarrobal |  | 1409 | GR Pacama SpA | SAC | Proyecto autorizado para declararse en construcción |  | 200 | Solar |  | S/E Algarrobal 220 kV | 220 | Barra 2 1 | Por definir | Atacama | Vallenar | Nacional | 03/04/2025 00:00:00 | 12/2024 | 12/2026
105 | Parque Fotovoltaico Yaru |  | 1410 | Grenergy Renovables Pacific Limitada | SAC | Desistida |  | 200 | Solar |  | S/E Nueva Cardones 220 kV | 220 | Barra 220 kV | Por definir | Atacama | Copiapó | Nacional
125 | Parque Eólico Waiwen |  | 1616 | Lenergia Chile SpA | SAC | Rechazada |  | 85 | Eólico |  | S/E Colaco 110 kV | 110 | ACSR LINNET 336,4 MCM - 530 A | H2 | Los Lagos | Calbuco | Zonal
121 | PMG Hikuri Solar |  | 1520 | Energias Renovables DSL SpA | SAC | Rechazada |  | 9 | Solar |  | S/E Capricornio 23 kV | 23 | N/I | N/I | Antofagasta | Antofagasta | Zonal
37 | PMG Aguacolla Solar |  | 1516 | Energias Renovables DSL SpA | SUCTD | Rechazada |  | 9 | Solar |  | S/E Jorquera 220 kV | 220 | N/I | N/I | Atacama | Tierra Amarilla | Dedicada
38 | PMG Cucumelo Solar |  | 1517 | Energias Renovables DSL SpA | SUCTD | Desistida |  | 9 | Solar |  | Tap Off La Cruz 23 kV | 23 | N/I | N/I | Antofagasta | Maria Elena | Dedicada
39 | PMG Floripondio |  | 1518 | Energias Renovables DSL SpA | SUCTD | Desistida |  | 9 | Solar |  | S/E Aguas Blancas 66 kV | 66 | N/I | N/I | Antofagasta | Antofagasta | Dedicada
40 | PMG Tupa Solar |  | 1519 | Grenergy Renovables Pacific Limitada | SUCTD | Rechazada |  | 9 | Solar |  | S/E La Cascada 66 kV | 66 | N/I | N/I | Tarapacá | Pozo Almonte | Dedicada
41 | Aumento de potencia Mini Central Hidroeléctrica Dos Valles |  | 1521 | Hidroelectrica Dos Valles SpA | SUCTD | Proyecto declarado en construcción |  | 4.5 | Hidroeléctrica |  | S/E El Paso 23 kV | 23 | N/I | N/I | Libertador General Bernardo OHiggins | San Fernando | Dedicada |  | 09/2020
365 | PMG Lince Solar |  | 1465 | Energias Renovables DSL SpA | SUCTD | Rechazada |  | 9 | Solar |  | S/E Lince | 110 | N/I | N/I | Antofagasta | Mejillones | Dedicada
98 | AR Changos Solar |  | 1384 | AR Energia Chile SpA | SAC | Proyecto autorizado para declararse en construcción |  | 350 | Solar |  | S/E Los Changos 220 kV | 220 | Ambas barras (Interruptor y medio) | J9 | Antofagasta | Maria Elena | Nacional | 14/05/2025 09:51:35 | 12/2026
281 | Iquique Solar |  | 1383 | Inversiones Iquique Solar SpA | SAC | Rechazada |  | 119.79 | Solar |  | S/E Condores 220 kV | 220 | Sección A | J5 | Tarapacá | Alto Hospicio | Nacional
71 | Golden Sun SpA |  | 1029 | Golden Sun SpA | SAC | Rechazada |  | 250 | Solar |  | S/E San Andrés 220 kV | 220 | N/I | J12 y J13 | Atacama | Copiapó | Nacional
109 | PMG Santa Fabiola |  | 1378 | Concelene SpA | SAC | Rechazada |  | 9 | Solar |  | S/E Portezuelo 23 kV | 23 | N/I | Terciario del transformador T2 | Libertador General Bernardo OHiggins | Marchigüe | Zonal
29 | PMG Parque Fotovoltaico Cerro Negro Norte |  | 1371 | Energía de la Patagonia y Aysén SpA | SUCTD | Rechazada |  | 3 | Solar |  | S/E Cerro Negro Norte 23 kV | 23 | N/I | N/I | Atacama | Copiapó | Dedicada
138 | PMG Parque Fotovoltaico Los Colorados |  | 1370 | Energía de la Patagonia y Aysén SpA | SUCTD | Rechazada |  | 3 | Solar |  | S/E Los Colorados 13,2 kV | 132 | N/I | N/I | Atacama | Huasco | Dedicada
27 | Central Hidroeléctrica Los Corrales |  | 1369 | Hidroeléctrica Los Corrales SpA. | SUCTD | Proyecto declarado en construcción |  | 2.96 | Hidroeléctrica |  | S/E Central San Andrés 220 kV | 220 | N/I | HSA | Libertador General Bernardo OHiggins | San Fernando | Dedicada |  | 06/2021
26 | PMG Parque Fotovoltaico Ckontor |  | 1359 | Grenergy Renovables Pacific Limitada | SUCTD | Proyecto declarado en construcción |  | 9 | Solar |  | S/E Mantos Blancos 23 kV | 23 | N/I | N/I | Antofagasta | Antofagasta | Dedicada
97 | PMG PFV Buenaventura |  | 650 | GR Peumo SpA. | SUCTD | Proyecto declarado en construcción |  | 9 | Solar |  | S/E Lagunas 23 kV | 23 | Barra 23 kV | Por definir | Tarapacá | Pozo Almonte | Dedicada
123 | Acometida subterránea 23 kV SE Puerto Varas |  | 1614 | Cooperativa Regional Eléctrica Llanquihue Ltda | SAC | Rechazada |  | 6 | Consumo |  | S/E Puerto Varas 23 kV | 23 | Barra principal 23 kV | E4 | Los Lagos | Puerto Varas | Zonal
124 | Acometida subterránea 23 kV SE Sangra |  | 1615 | Cooperativa Regional Eléctrica Llanquihue Ltda | SAC | Clasificado como Obra Menor |  | 10 | Consumo |  | S/E Sangra 23 kV | 23 | Barra principal 23 kV | E3 | Los Lagos | Puerto Varas | Zonal
390 | PS CEME 1 |  | 1379 | GM Renewables Holdings SpA | SAC | Proyecto declarado en construcción |  | 350 | Solar |  | S/E Miraje 220 kV | 220 | N/I | J3 | Antofagasta | Maria Elena | Nacional | 01/09/2020 16:35:39 | 09/2021
89 | Copiapo Solar |  | 1301 | Copiapó Energía Solar SpA | SAC | Proyecto autorizado para declararse en construcción |  | 300 | Solar |  | S/E Carrera Pinto 220 kV | 220 | Diagonal | J16 | Atacama | Copiapó | Nacional | 03/04/2025 17:21:16 | 12/2026
91 | PMG Portezuelo |  | 1303 | Lenergia Chile SpA | SAC | Rechazada |  | 9 | Solar |  | S/E Portezuelo 66 kV | 66 | Barra N°2 | N/I | Libertador General Bernardo OHiggins | Marchigüe | Zonal | 28/01/2022 00:00:00
139 | Parque Eólico El Naranjo |  | 1322 | Colbún S.A. | SAC | Rechazada |  | 252 | Eólico |  | S/E El Rosal 220 kV | 220 | Barra principal 2 | J6 | Biobío | Los Ángeles | Nacional
277 | Parque Fotovoltaico Oxum del Tamarugal |  | 1323 | Generadora y Distribuidora de Energía Oxum Spa | SAC | Rechazada |  | 280.8 | Solar |  | S/E Nueva Pozo Almonte 220 kV | 220 | Diagonal Oriente 220 kV | Por definir | Tarapacá | Pozo Almonte | Nacional
95 | Parque Eólico Pemuco |  | 1321 | Colbún S.A. | SAC | Desistida |  | 300 | Eólico |  | S/E Entre Rios 220 kV | 220 | Barra principal 1 | J10 | Ñuble | Pemuco | Nacional
25 | Parque Fotovoltaico Caracas II |  | 1320 | Generadora Sol Soliv SpA | SUCTD | Proyecto declarado en construcción |  | 9 | Solar |  | S/E Prime Condores 23 kV | 23 | N/I | N/I | Coquimbo | Los Vilos | Dedicada
276 | Parque Eólico Caos |  | 1319 | Grenergy Renovables Pacific Limitada | SAC | Rechazada |  | 300 | Eólico |  | S/E Parinas 220 kV | 220 | Por definir | Por definir | Antofagasta | Taltal | Nacional
92 | Parque Eólico Paposo |  | 1310 | Aes Gener S.A. | SAC | Desistida |  | 250 | Eólico |  | S/E Parinas 220 kV | 220 | Ambas | Por definir | Antofagasta | Taltal | Nacional
94 | Sierra Gorda Solar |  | 1313 | Enel Green Power del Sur SpA | SAC | Proyecto declarado en construcción |  | 406 | Solar |  | S/E Centinela 220 kV | 220 | Barras 1 y 2 | J10/J11 | Antofagasta | Sierra Gorda | Nacional | 07/10/2021 18:59:10
274 | Parque Eólico Los Maitenes |  | 1309 | Colbún S.A. | SAC | Rechazada |  | 360 | Eólico |  | S/E Don Goyo 220 kV | 220 | Barra principal | J4 | Coquimbo | Ovalle | Nacional
275 | Parque Eólico Victoria |  | 1312 | Aes Gener S.A. | SAC | Rechazada |  | 250 | Eólico |  | S/E Los Peumos 220 kV | 220 | Barra 220 kV | Nuevo Paño | La Araucanía | Victoria | Nacional
93 | Parque Eólico Rapel Norte |  | 1311 | Colbún S.A. | SAC | Desistida |  | 240 | Eólico |  | S/E Loica 220 kV | 220 | Barra 1 | J14/J11 | Metropolitana de Santiago | San Pedro | Zonal
273 | Parque Eólico Curauma |  | 1308 | Aes Gener S.A. | SAC | Rechazada |  | 35 | Eólico |  | S/E Quintay 66 kV | 66 | N/I | Por definir | Valparaiso | Casablanca | Zonal
90 | Parque Eólico San Andrés |  | 1302 | Parque Eólico San Andrés SpA | SAC | Rechazada |  | 130 | Eólico |  | S/E Río Malleco 220 kV | 220 | Por definir | Por definir | La Araucanía | Collipulli | Nacional | 28/03/2022 00:00:00 | 12/2023 | 12/2025
343 | Parque Eólico Punta de talca |  | 1304 | Parque Eólico Punta de Talca SpA | SUCTD | Proyecto declarado en construcción |  | 80 | Eólico |  | S/E Talinay 220 kV | 220 | N/I | N/I | Coquimbo | Ovalle | Dedicada
303 | Parque Fotovoltaico Casa Solar |  | 1689 | Sphera Development SpA | SAC | Rechazada |  | 65 | Solar |  | S/E Casas Viejas 110 kV | 110 | Barra Principal 110 kV | H3 | Valparaiso | Zapallar | Zonal
305 | Parque Fotovoltaico Leyda Solar |  | 1692 | Sphera Development SpA | SAC | Rechazada |  | 60 | Solar |  | S/E Leyda 110 kV | 110 | Barra 110 kV | H3 | Valparaiso | San Antonio | Zonal
224 | Parque Fotovoltaico Chañar Solar (Sphera) |  | 1684 | Sphera Development SpA | SUCTD | Rechazada |  | 105 | Solar |  | S/E Don Héctor 220 kV | 220 | N/I | N/I | Coquimbo | La Higuera | Nacional
223 | Casas Viejas Solar |  | 1683 | Luz de Sol 5 SpA. | SUCTD | Proyecto Autorizado para Declararse en Construcción |  | 105 | Solar |  | S/E Doña Carmen 220 kV | 220 | N/I | J4 | Valparaiso | La Ligua | Dedicada | 17/10/2022 22:18:42 | 05/2023 | 12/2026
227 | PMG Parque Fotovoltaico Pedernales |  | 1688 | Grenergy Renovables Pacific Limitada | SUCTD | Desistida |  | 9 | Solar |  | S/E Salvador 12,5 kV | 125 | N/I | N/I | Atacama | Diego de Almagro | Dedicada
215 | Parque Fotovoltaico Los Rastrojos |  | 1620 | La Serena Ocho SpA | SUCTD | Rechazada |  | 141 | Solar |  | S/E La Huella 220 kV | 220 | N/I | N/I | Coquimbo | La Higuera | Dedicada
30 | Solar Piemonte |  | 1381 | Solar Piemonte SpA | SUCTD | Rechazada |  | 9 | Solar |  | S/E Punitaqui 13,2 kV | 132 | N/I | N/I | Coquimbo | Punitaqui | Dedicada
23 | Parque Fotovoltaico Milti |  | 1289 | Grenergy Renovables Pacific Limitada | SUCTD | Desistida |  | 90 | Solar |  | S/E El Abra 220 kV | 220 | N/I | N/I | Antofagasta | Calama | Dedicada
24 | Parque Fotovoltaico Sutar |  | 1290 | Grenergy Renovables Pacific Limitada | SUCTD | Desistida |  | 240 | Solar |  | S/E Radomiro Tomic 220 kV | 220 | N/I | N/I | Antofagasta | Calama | Dedicada
87 | Parque Fotovoltaico Candelaria Solar |  | 1279 | Inversiones Candelaria Solar SpA | SAC | Rechazada |  | 166.98 | Solar |  | S/E Nueva Cardones 220 kV | 220 | Ambas barras (Interruptor y medio) | J8/J9 | Atacama | Copiapó | Nacional
21 | Parque Fotovoltaico Minas Solar |  | 1281 | Inversiones Minas Solar SpA | SUCTD | Rechazada |  | 55 | Solar |  | Línea 1x220 kV Totoralillo - Cerro Negro Norte | 220 | N/I | N/I | Atacama | Copiapó | Dedicada
22 | Parque Fotovoltaico Lince Solar |  | 1280 | Inversiones Lince Solar SpA | SUCTD | Rechazada |  | 67 | Solar |  | Línea 1x110 kV Sierra Gorda - Bombeo 2 | 110 | N/I | N/I | Antofagasta | Mejillones | Dedicada
88 | Parque Eólico Los Junquillos |  | 1284 | Colbún S.A. | SAC | Proyecto autorizado para declararse en construcción |  | 390 | Eólico |  | S/E Mulchén 220 kV | 220 | Barra principal 1 | J11 | Biobío | Mulchén | Nacional | 29/01/2024 12:59:55 | 01/2026 | 01/2028
86 | Parque Eólico Calbuco |  | 1283 | Energías Calbuco S.A. | SAC | Rechazada |  | 42.5 | Eólico |  | S/E Ilque 110 kV | 110 | 1 | BH1 | Los Lagos | Calbuco | Zonal
206 | Parque Fotovoltaico Sierra Soleada |  | 1282 | Inmobiliaria e Inversiones Los Coihues S.A. | SUCTD | Rechazada |  | 50 | Solar |  | Línea 1x110 kV Diego de Almagro - Manto Verde | 110 | N/I | N/I | Atacama | Diego de Almagro | Dedicada
272 | Parque Fotovoltaico Katana del Verano Solar |  | 1270 | Verano Capital Holding SpA | SAC | Desistida |  | 80 | Solar |  | S/E Calama 110 kV | 110 | Ampliación contemplada en Rex 747 de la CNE, de fecha 14 de noviembre de 2018 | Ampliación contemplada en Rex 747 de la CNE, de fecha 14 de noviembre de 2018 | Antofagasta | Calama | Zonal
360 | PF Nuevo Futuro |  | 1213 | Avenir La Silla SpA | SUCTD | Rechazada |  | 140 | Solar |  | S/E Don Héctor 220 kV | 220 | N/I | N/I | Atacama | Vallenar | Dedicada
10 | Parque Fotovoltaico Diego de Almagro Sur |  | 1265 | Colbún S.A. | SAC | Rechazada |  | 238 | Solar |  | S/E Illapa 220 kV | 220 | Barra 1 | J13 y J14 | Atacama | Diego de Almagro | Nacional
11 | Parque Fotovoltaico Jardín Solar |  | 1266 | Colbún S.A. | SAC | Rechazada |  | 475 | Solar |  | S/E Nueva Pozo Almonte 220 kV | 220 | Barra 1 | J10 y J13 | Tarapacá | Pozo Almonte | Nacional
12 | Parque Fotovoltaico Pacific Inti |  | 1267 | Colbún S.A. | SAC | Rechazada |  | 238 | Solar |  | S/E María Elena 220 kV | 220 | Barra 2 | 52J8 | Antofagasta | Maria Elena | Nacional
13 | Parque Fotovoltaico Inti Pacha |  | 1268 | Colbún S.A. | SAC | Desistida |  | 475 | Solar |  | S/E Crucero | 220 | Barra 1 y 2 | J5 y J14 | Antofagasta | Maria Elena | Nacional | 17/02/2023 12:42:00 | 04/2024 | 04/2026
14 | Parque Fotovoltaico Celda Solar (ex Planta Solar Pampa Camarones) |  | 1269 | Colbún S.A. | SAC | Rechazada |  | 300 | Solar |  | S/E Roncacho | 220 | Barra 1 | 52J7 | Arica y Parinacota | Camarones | Nacional | 08/11/2024 00:00:00 | 09/2023 | 09/2024
85 | Parque Fotovoltaico Cosmos |  | 1264 | Grenergy Renovables Pacific Limitada | SAC | Desistida |  | 600 | Solar |  | S/E Parinas 220 kV | 220 | Por definir | Por definir | Antofagasta | Taltal | Nacional | 25/11/2022 22:40:34 | 11/2024
84 | Parque Fotovoltaico Alfa Solar |  | 1263 | Pleiades S.A. | SAC | Rechazada |  | 200 | Solar |  | S/E Crucero 220 kV | 220 | Barra 1 o Barra 2 | Primer paño al norte de la S/E (nuevo paño de conexión) | Antofagasta | Maria Elena | Nacional | 12/12/2022 00:00:00 | 06/2023 | 06/2025
205 | AR Ministro Hales Solar |  | 1271 | AR Energia Chile SpA | SUCTD | Rechazada |  | 250 | Solar |  | Línea 1x220 kV Encuentro - Tchitack Hales | 220 | N/I | N/I | Antofagasta | Maria Elena | Dedicada
213 | Parque Solar Antofagasta |  | 1613 | Ibereólica Solar Antofagasta SpA | SUCTD | Rechazada |  | 500 | Solar |  | Línea 2x220 kV Elena - Kimal | 220 | N/I | N/I | Antofagasta | Maria Elena | Dedicada
83 | Parque Eólico Horizonte |  | 1254 | Colbún S.A. | SAC | Proyecto declarado en construcción |  | 812 | Eólico |  | S/E Parinas 220 kV | 220 | N/I | N/I | Antofagasta | Taltal | Nacional | 25/11/2022 22:42:57 | 06/2023
18 | Freirina Solar |  | 975 | Parsosy Vallenar 1 Spa | SUCTD | Rechazada |  | 400 | Solar |  | Línea 4x220 kV Guacolda-Maitencillo | 220 | N/I | N/I | Atacama | Freirina | Dedicada
351 | Mejoras en SE Petropower y SE ERBB |  | 1253 | Enap Refinería Aconcagua | SAC | Rechazada |  | 85 | Consumo |  | S/E Hualpén 154 kV | 154 | N/I | A5 | Biobío | Hualpén | Zonal
333 | Parque Eólico Atacama |  | 1256 | Parque Eólico Atacama SpA | SUCTD | Proyecto declarado en construcción |  | 177.6 | Eólico |  | Línea 2x220 kV Cabo Leones - Maitencillo | 220 | N/I | N/I | Atacama | Freirina | Dedicada
82 | Santa Bárbara |  | 1243 | Santa Barbara SpA | SAC | Proyecto declarado en construcción |  | 9 | Solar |  | S/E Hualte 66 kV | 66 | 235 mm2 Cairo | B2 | Ñuble | Ninhue | Zonal | 01/02/2022 00:00:00 | 07/2022
350 | Campos del Sol II |  | 1235 | Enel Green Power del Sur SpA | SAC | Rechazada |  | 438.35 | Solar |  | S/E Illapa 220 kV | 220 | Barra 1 y 2 | J14 y J15 | Atacama | Diego de Almagro | Nacional
19 | Arqueros |  | 1242 | Laguna Resources Chile Limitada | SUCTD | Rechazada |  | 20 | Consumo |  | Línea 1x220 kV Carrera Pinto - La Coipa | 220 | N/I | N/I | Atacama | Copiapó | Dedicada
342 | Rucasol |  | 1238 | Rucasol SpA | SUCTD | Proyecto declarado en construcción |  | 9 | Solar |  | Línea 1x110 kV Punta Peuco - Loma los Colorados | 110 | N/I | N/I | Metropolitana de Santiago | Tiltil | Dedicada |  | 07/2020
81 | Parque Fotovoltaico Peumo |  | 1236 | Palermo Solar SpA | SAC | Proyecto declarado en construcción |  | 9 | Solar |  | S/E El Peumo 23 kV | 23 | Barra 1 | E4 | Metropolitana de Santiago | San Pedro | Zonal | 18/05/2021 00:00:00 | 05/2022
203 | Tamarico 2 |  | 1239 | Campanillas Solar SpA | SUCTD | Desistida |  | 155.05 | Solar |  | Línea 2x220 kV Maitencillo - Caserones | 220 | N/I | N/I | Atacama | Vallenar | Dedicada
47 | PMG Don Oscar (ex Llanos Blancos 2) |  | 1612 | Fontus Prime Solar SpA | SUCTD | Proyecto declarado en construcción |  | 9 | Solar |  | S/E Llanos Blancos 23 kV | 23 | N/I | N/I | Coquimbo | Coquimbo | Dedicada |  | 06/2021 | 04/2022
120 | Parque Fotovoltaico Domeyko |  | 1514 | Parque Solar Domeyko SpA | SAC | Rechazada |  | 60 | Solar |  | S/E Agua Amarga 220 kV | 220 | N/I | N/I | Atacama | Vallenar | Nacional
335 | Parque Fotovoltaico Los Nogales |  | 1291 | Camarico Solar SpA | SUCTD | Rechazada |  | 72 | Solar |  | S/E Punitaqui 110 kV | 110 | N/I | N/I | Coquimbo | Punitaqui | Dedicada
78 | PSF Torino |  | 1233 | SAGITTAR SpA | SAC | Proyecto declarado en construcción |  | 9 | Solar |  | S/E Teno 13,2 kV | 132 | Barra 2 | C9 | Maule | Teno | Zonal | 24/05/2021 10:53:51 | 05/2022
69 | Canelillo |  | 974 | Generadora Canelillo SpA | SAC | Rechazada |  | 100 | Térmica |  | S/E Las Palmas 220 kV | 220 | Barra 2 | J5 | Coquimbo | Canela | Nacional | 18/03/2022 00:00:00 | 02/2023 | 02/2025
80 | Sol del Loa |  | 1212 | Sol del Loa S.A. | SAC | Rechazada |  | 220 | Solar |  | S/E Frontera 220 kV | 220 | Media diagonal | 1 y 2 | Antofagasta | Maria Elena | Nacional
204 | Los Olmos |  | 1255 | Aes Gener S.A. | SUCTD | Proyecto declarado en construcción |  | 100 | Eólico |  | Línea 1X220 kV Tolpán - Mulchén | 220 | N/I | N/I | Biobío | Mulchén | Dedicada
77 | Desierto de Atacama |  | 1143 | Copiapó Solar S.A. | SAC | Proyecto declarado en construcción |  | 300 | Solar |  | S/E Algarrobal 220 kV | 220 | Media diagonal | J4 y J5 | Atacama | Copiapó | Nacional | 17/12/2021 00:00:00
76 | Parque Fotovoltaico Valle Atacama |  | 1205 | CE Atacama Solar SpA | SAC | Rechazada |  | 110 | Solar |  | S/E Galleguillos 110 kV | 110 | Barra principal | 4 | Atacama | Copiapó | Zonal
202 | Sol de Lila |  | 1101 | Enel Green Power del Sur SpA | SUCTD | Proyecto declarado en construcción |  | 152 | Solar |  | S/E Andes 220 kV | 220 | N/I | N/I | Antofagasta | Ollague | Dedicada
75 | Pampas (Ex-Parque Eólico Nolana) |  | 1211 | Energía Eólica Pampas SpA | SAC | Proyecto autorizado para declararse en construcción |  | 245 | Eólico |  | S/E Parinas 220 kV | 220 | Ambas | Por definir | Antofagasta | Taltal | Nacional | 21/11/2024 00:00:00 | 11/2024 | 11/2026
266 | Parque Fotovoltaico Teno |  | 1070 | Grenergy Renovables Pacific Limitada | SAC | Rechazada |  | 200 | Solar |  | S/E Teno 154 kV | 154 | N/I | N/I | Maule | Teno | Zonal
201 | Malgarida I (28 MW) y II (157,6 MW) |  | 1063 | Malgarida I SpA | SUCTD | Desistida |  | 185.6 | Solar |  | Línea 1x220 kV Cumbre - Almeyda | 220 | N/I | N/I | Atacama | Diego de Almagro | Dedicada
363 | Planta Solar Fotovoltaica Malgarida |  | 1063 | Malgarida I SpA | SUCTD | Desistida |  | 185.6 | Solar |  | 1x220 kV Cumbre - Almeyda | 220 | N/I | N/I | Atacama | Diego de Almagro | Dedicada
300 | El Ulmo Solar |  | 1690 | Sphera Development SpA | SAC | Desistida |  | 200 | Híbrido |  | S/E Itahue 220 kV | 220 | Barra J | J6 | Maule | Molina | Nacional | 14/05/2024 17:45:05 | 09/2025
301 | Parque Fotovoltaico Longotoma Solar |  | 1693 | Quinquimo Solar Spa | SAC | Proyecto autorizado para declararse en construcción |  | 60 | Solar |  | S/E Quinquimo 110 kV | 110 | Barra principal N1 | H4 | Valparaiso | Papudo | Zonal | 14/10/2024 00:00:00 | 08/2024 | 08/2026
302 | Parque Fotovoltaico Tinguiririca Solar |  | 1696 | Sphera Development SpA | SAC | Rechazada |  | 105 | Solar |  | S/E Tinguiririca 154 kV | 154 | Barra B1 | A11 | Libertador General Bernardo OHiggins | Placilla | Zonal
288 | Parque Fotovoltaico Estepa Solar |  | 1515 | Atlas Renewable Energy Chile SpA | SAC | Rechazada |  | 230 | Solar |  | S/E Crucero 220 kV | 220 | 1 o 2 | Paño libre Tocopilla 1 | Antofagasta | Maria Elena | Nacional
110 | Parque Fotovoltaico Rosa de Sharon |  | 1440 | Hanyang Chile S.A. | SAC | Rechazada |  | 6 | Solar |  | S/E Curacaví 12 kV | 12 | Barra principal y de transferencia | N/I | Metropolitana de Santiago | Curacaví | Zonal
207 | Ampliación San Pedro I |  | 1295 | GPG Solar Chile 2017 SpA | SUCTD | Proyecto declarado en construcción |  | 6 | Solar |  | Línea 1X220 kV Calama - Solar Jama | 220 | N/I | N/I | Antofagasta | Calama | Dedicada
74 | Parque Fotovoltaico Ceibo |  | 1055 | Eactiva SpA | SAC | Proyecto autorizado para declararse en construcción |  | 280 | Solar |  | S/E Algarrobal 220 kV | 220 | J5/J6 | 89J6-3T | Atacama | Huasco | Nacional | 21/04/2025 00:00:00 | 11/2024 | 11/2026
72 | Planta FV Tocopilla |  | 1042 | Planta Solar Tocopilla SpA | SAC | Proyecto declarado en construcción |  | 200 | Solar |  | S/E María Elena 220 kV | 220 | Barra 1 | Paño ESTE, contiguo al paño "L/Lagunas 1" | Antofagasta | Maria Elena | Nacional | 07/10/2021 19:02:21
200 | Central Hidroeléctrica Aillín |  | 1038 | Hidroelectrica Las Juntas S.A. | SUCTD | Proyecto declarado en construcción |  | 7 | Hidroeléctrica |  | S/E Peuchén 220 kV | 220 | N/I | N/I | Biobío | Santa Bárbara | Dedicada
35 | Parque Fotovoltaico Marañon |  | 1439 | Inversiones Navat SpA | SUCTD | Rechazada |  | 155.8 | Solar |  | Línea Maitencillo Caserones 220 kV | 220 | N/I | N/I | Atacama | Vallenar | Dedicada
142 | Las Bateas |  | 1380 | Til Til Energías SpA | SUCTD | Rechazada |  | 29.5 | Solar |  | Línea 110 kV Loma Los Colorados - Tap Punta Peuco | 110 | N/I | N/I | Metropolitana de Santiago | Tiltil | Dedicada
336 | Cielos y Espejo de Tarapacá (600 MW Solar y 300 MW Hidro) |  | 1231 | Energía de Tarapacá SpA | SAC | Rechazada |  | 630 | Híbrido |  | S/E Lagunas 220 kV | 220 | BP1 y BP2 | J18 y J19 | Tarapacá | Pozo Almonte | Nacional
199 | Switchgear 23 kV SE Andes - Hanwha Q Cells |  | 1016 | Hanwha Q Cells Chile SpA | SUCTD | Proyecto Autorizado para Declararse en Construcción |  | 26.6 | Solar |  | S/E Andes 23 kV | 23 | N/I | N/I | Antofagasta | Antofagasta | Dedicada |  | 10/2020
961 | Normalización de Conexión Parque Eólico Aurora |  | 2712 | Aela Generación S.A. | SAC | Rechazada |  | 129 | Eólico |  | S/E Tineo 220 kV | 220 | Barra Principal 1 y 2 | J12 | Los Lagos | Llanquihue | Nacional
222 | PMG Parque Fotovoltaico Alto Norte |  | 1685 | Grenergy Renovables Pacific Limitada | SUCTD | Rechazada |  | 9 | Solar |  | S/E Alto Norte 13,2 kV | 132 | N/I | N/I | Antofagasta | Antofagasta | Dedicada
36 | Parque Fotovoltaico Caimanes |  | 1507 | Generadora Caimanes SpA | SUCTD | Proyecto declarado en construcción |  | 9 | Solar |  | S/E Los Vilos 220 kV | 23 | N/I | N/I | Coquimbo | Los Vilos | Dedicada
278 | Parque Eólico Cascabel |  | 1377 | Parque Eólico Nolana SpA | SAC | Rechazada |  | 180 | Eólico |  | S/E Parinas 220 kV | 220 | Por definir | Por definir | Antofagasta | Taltal | Nacional
280 | Parque Fotovoltaico Paposo |  | 1382 | Aes Gener S.A. | SAC | Rechazada |  | 300 | Solar |  | S/E Parinas 220 kV | 220 | Por definir | Por definir | Antofagasta | Taltal | Nacional
337 | Conexión a SE Puente Negro |  | 1105 | Hidroeléctrica La Higuera S.A. | SAC | Proyecto declarado en construcción |  | 0 | Transmisión |  | S/E Puente Negro 220 kV | 220 | Barras principaes 1 y 2 | J7,J9,J10 Y J12 | Libertador General Bernardo OHiggins | San Fernando | Nacional | 01/07/2020 00:00:00 | 07/2021
208 | Minera Santo Domingo |  | 1327 | Minera Santo Domingo SCM | SUCTD | Proyecto declarado en construcción |  | 100 | Consumo |  | S/E Central San Lorenzo 220 kV | 220 | N/I | N/I | Atacama | Diego de Almagro | Dedicada |  | 10/2020 | 08/2021
79 | Valle del Sol |  | 1210 | Enel Green Power del Sur SpA | SAC | Proyecto declarado en construcción |  | 165 | Solar |  | S/E Miraje 220 kV | 220 | Barra 1 y 2 | J1 y J2 | Antofagasta | Maria Elena | Nacional | 31/08/2020 00:00:00
68 | Bellavista Generación |  | 1044 | Bellavista Generación SpA | SAC | Desistida |  | 9 | Solar |  | S/E Illapel 110 kV | 110 | Cu 3/0 AWG | H4 | Coquimbo | Illapel | Zonal
67 | Parque Solar Punta del Viento |  | 1045 | Energía Renovable Verano Tres SpA | SAC | Proyecto declarado en construcción |  | 80 | Solar |  | S/E Punta Colorada 220 kV | 220 | Ambas barras (Interruptor y medio) | J14 / J15 | Coquimbo | La Higuera | Nacional | 15/11/2022 00:00:00 | 12/2022 | 12/2024
66 | CENTRAL DOÑA LUZMA |  | 281 | Aggreko Chile Projects SpA | SAC | Proyecto declarado en construcción |  | 40 | Térmica |  | S/E Alcones 66 kV | 66 | 1 | BL2 | Libertador General Bernardo OHiggins | Marchigüe | Zonal | 07/09/2022 10:52:05 | 11/2022 | 05/2023
20 | Parque Fotovoltaico Nuevo Futuro |  | 1213 | Avenir La Silla SpA | SUCTD | Rechazada |  | 140 | Solar |  | S/E Pajonales 220 kV | 220 | N/I | N/I | Atacama | Vallenar | Dedicada |  | 02/2023
198 | Parque Fotovoltaico Sol de Varas |  | 1043 | AustrianSolar Chile Tres SpA | SUCTD | Desistida |  | 100.8 | Solar |  | S/E Luz del Norte 220 kV | 220 | N/I | N/I | Atacama | Copiapó | Dedicada
65 | Parque Fotovoltaico Sol del Desierto |  | 973 | Atlas Renewable Energy Chile SpA | SAC | Proyecto declarado en construcción |  | 175 | Solar |  | S/E María Elena 220 kV | 220 | Barra 2 Maria Elena | Nuevo paño en barra ampliada | Antofagasta | Maria Elena | Nacional | 23/01/2020 00:00:00
362 | Central Algarrobo |  | 1237 | Espinos S.A. | SUCTD | Desistida |  | 100 | Térmica |  | 1x220 kV Los Vilos - Los Espinos | 220 | N/I | N/I | Coquimbo | Los Vilos | Dedicada
261 | Parque Fotovoltaico Campos del Sol |  | 677 | Enel Green Power del Sur SpA | SAC | Proyecto declarado en construcción |  | 399 | Solar |  | S/E Carrera Pinto 220 kV | 220 | Ambas secciones de barra | J10 | Atacama | Copiapó | Nacional | 17/06/2020 00:00:00
163 | Central Diesel Llanos Blancos |  | 462 | Prime Energía SpA | SUCTD | Proyecto declarado en construcción |  | 150 | Térmica |  | Línea S/E Pan de Azúcar 220 kV - S/E Minera Teck CDA 220 kV | 220 | N/I | N/I | Coquimbo | Andacollo | Dedicada
195 | Central Hidroeléctrica La Confianza |  | 945 | Hidroconfianza SpA | SUCTD | Proyecto declarado en construcción |  | 2.61 | Hidroeléctrica |  | Línea 1x23 kV Peuchén - Mampil | 23 | N/I | N/I | Biobío | Quilleco | Dedicada
265 | Planta desaladora Atacama |  | 831 | Empresa Concesionaria de Servicios Sanitarios S.A. | SAC | Proyecto declarado en construcción |  | 29.6 | Consumo |  | S/E Caldera 110 kV | 110 | n/a | nuevo JT2 | Atacama | Caldera | Zonal | 17/06/2020 00:00:00
194 | Central Hidroeléctrica Rucalhue |  | 942 | Atiaia Energía Chile SpA | SUCTD | Rechazada |  | 90 | Hidroeléctrica |  | Línea 2x220 kV Mulchén - Angostura | 220 | N/I | N/I | Biobío | Santa Bárbara | Dedicada
197 | Parque Eólico Campo Lindo |  | 962 | Aes Gener S.A. | SUCTD | Desistida |  | 100 | Eólico |  | Línea 1x220 kV Tap María Dolores - Laja | 220 | N/I | N/I | Biobío | Los Ángeles | Dedicada
359 | PF Los Andes |  | 930 | Aes Gener S.A. | SUCTD | Proyecto declarado en construcción |  | 200 | Solar |  | S/E Andes 23 kV y 220 kV | 23 | N/I | N/I | Antofagasta | Antofagasta | Dedicada
16 | Parque Fotovoltaico Tamarico |  | 876 | Tamarico Solar Dos SpA | SUCTD | Proyecto declarado en construcción |  | 291.4 | Solar |  | Línea 2x220 kV Maitencillo - Caserones | 220 | N/I | N/I | Atacama | Vallenar | Dedicada |  | 09/2023
349 | El Rosal |  | 874 | Free Power SpA | SAC | Desistida |  | 270 | Eólico |  | S/E Nueva Nirivilo 220 kV | 220 | N/I | N/I | Maule | San Javier | Zonal
193 | Parque Eólico Peñasco Ventoso |  | 864 | Quilleco SpA | SUCTD | Rechazada |  | 323.4 | Eólico |  | Línea 2x220 kV Quilleco - Charrúa | 220 | N/I | N/I | Biobío | Cabrero | Dedicada
178 | Parque Eólico San Rarinco |  | 561 | Energía Renovable Verano Tres SpA | SUCTD | Desistida |  | 100 | Eólico |  | Línea 1x220 kV Tap María Dolores - Santa Fé | 220 | N/I | N/I | Biobío | Los Ángeles | Dedicada
176 | San Pedro I |  | 549 | GPG Solar Chile 2017 SpA | SUCTD | Proyecto declarado en construcción |  | 100 | Solar |  | Línea 1x220 kV Calama - Solar Jama | 220 | N/I | N/I | Antofagasta | Calama | Dedicada
254 | Parque Eólico Malleco |  | 458 | WPD Malleco SpA | SAC | Proyecto declarado en construcción |  | 273 | Eólico |  | S/E Río Malleco 220 kV | 220 | N/I | N/I | La Araucanía | Ercilla | Nacional | 02/01/2020 00:00:00
62 | Puelche Sur |  | 926 | Andes Mainstream SpA | SAC | Proyecto declarado en construcción |  | 156 | Eólico |  | S/E Frutillar Norte 220 kV | 220 | Por definir | Por definir | Los Lagos | Frutillar | Nacional | 27/03/2020 00:00:00
61 | Parque Fotovoltaico Arica I |  | 863 | Arica Solar Generación 1 SpA | SAC | Desistida |  | 40 | Solar |  | S/E Parinacota 66 kV | 66 | 66 | N/I | Arica y Parinacota | Arica | Zonal
191 | Parque Fotovoltaico Sol de Los Andes |  | 849 | AustrianSolar Chile Uno SpA. | SUCTD | Proyecto declarado en construcción |  | 100 | Solar |  | Línea 1x110 kV Diego de Almagro - Llanta | 110 | N/I | N/I | Atacama | Diego de Almagro | Dedicada |  | 03/2020 | 09/2020
60 | Parque Fotovoltaico Tata Inti |  | 862 | Andes Mainstream SpA | SAC | Desistida |  | 61 | Solar |  | S/E Pozo Almonte 110 kV | 110 | Barra Principal | H4 | Tarapacá | Pozo Almonte | Zonal | 08/02/2022 00:00:00 | 04/2023 | 01/2025
59 | Parque Eólico Topoloa |  | 846 | Free Power SpA | SAC | Rechazada |  | 330 | Eólico |  | S/E Quillagua 220 kV | 220 | N/I | N/I | Antofagasta | Maria Elena | Nacional
264 | AR Kimal |  | 935 | Inversiones Kimal SpA | SAC | Desistida |  | 230 | Solar |  | S/E Kimal 220 kV | 220 | N/I | N/I | Antofagasta | Maria Elena | Nacional | 16/06/2020 12:37:12
452 | Pucará de Chena | 1 | 550 | Inversiones y Servicios Dataluna Ltda | SAC | Desistida |  | 175 | Consumo |  | S/E Chena 110 kV | 110 | Barra Principal 1 y 2 | Nueva bahia GIS | Metropolitana de Santiago | San Bernardo | Zonal
175 | Subestación eléctrica El Bato |  | 547 | Enap Refinería Aconcagua | SUCTD | Proyecto declarado en construcción |  | 12 | Consumo |  | S/E GNL Quintero 110 kV | 110 | N/I | N/I | Valparaiso | Quintero | Dedicada
50 | Parque Eólico Bellavista |  | 505 | Espinos S.A. | SAC | Proyecto autorizado para declararse en construcción |  | 120 | Eólico |  | S/E Frutillar Norte 220 kV | 220 | N/I | N/I | Los Lagos | Frutillar | Nacional | 23/05/2025 00:00:00 | 12/2024 | 12/2026
189 | Albemarle |  | 494 | Albemarle Limitada | SUCTD | Proyecto declarado en construcción |  | 12 | Consumo |  | Línea 1x220 kV Andes - Laberinto | 220 | N/I | N/I | Antofagasta | San Pedro de Atacama | Dedicada
188 | Parque Eólico Mesamavida |  | 548 | Aes Gener S.A. | SUCTD | Proyecto declarado en construcción |  | 60 | Eólico |  | S/E Santa Luisa 154 kV | 154 | N/I | N/I | Biobío | Los Ángeles | Dedicada
1099 | Mejora operacional sistema de impulsion agua de mar |  | 3236 | Minera Centinela | FEHACIENTES | Proyecto Fehaciente debe presentar SUCTD |  | 90 | Consumo |  | S/E Antucoya 220 kV | 220 | Barra Principal | 52JT3, por confirmar | Antofagasta | Mejillones | Dedicada
255 | Parque Fotovoltaico Escondido |  | 487 | Andes Mainstream SpA | SAC | Proyecto declarado en construcción |  | 145 | Solar |  | S/E Cardones 220 kV | 220 | 1 y 2 | J8 | Atacama | Copiapó | Nacional | 08/06/2020 00:00:00
57 | Inca de Varas I |  | 860 | Inca de Varas I S.A. | SAC | Rechazada |  | 126 | Solar |  | S/E Carrera Pinto 220 kV | 220 | N/I | 220 | Atacama | Copiapó | Nacional
186 | Parque Fotovoltaico Carena |  | 780 | Orion Power SpA. | SUCTD | Rechazada |  | 9 | Solar |  | Línea 1x44 kV Carena - Puente Alto CMPC | 44 | N/I | N/I | Metropolitana de Santiago | Curacaví | Dedicada
262 | Parque Fotovoltaico Capricornio |  | 759 | Engie Energía Chile S.A. | SAC | Proyecto declarado en construcción |  | 82 | Solar |  | S/E Capricornio 110 kV | 110 | Sección única | H3 | Antofagasta | Antofagasta | Zonal | 09/06/2020 00:00:00
56 | Minera Centinela |  | 755 | Minera Centinela | SAC | Proyecto declarado en construcción |  | 154 | Consumo |  | S/E Centinela 220 kV | 220 | No aplica | Media diagonal B2 | Antofagasta | Calama | Nacional | 19/01/2023 10:53:28 | 12/2023 | 11/2024
170 | Blancas Solar |  | 418 | Renovalia Chile Tres SpA. | SUCTD | Rechazada |  | 20 | Solar |  | Línea 1x66 kV Palestina - EL Peñón | 66 | N/I | N/I | Antofagasta | Antofagasta | Dedicada
348 | Parque Eólico Ancud |  | 721 | AustrianSolar Chile Siete SpA | SAC | Desistida |  | 120 | Eólico |  | S/E Nueva Ancud 220 kV | 220 | Por definir | Por definir | Los Lagos | Ancud | Nacional | 06/10/2021 00:00:00 | 10/2022 | 10/2024
341 | Parque Fotovoltaico Libertad II |  | 718 | Libertad SpA | SUCTD | Proyecto declarado en construcción |  | 121.905 | Solar |  | S/E Agrosúper 23 kV | 23 | N/I | N/I | Atacama | Freirina | Dedicada
358 | PF Libertad I |  | 717 | Libertad SpA | SUCTD | Rechazada |  | 9 | Solar |  | S/E Agrosúper 23 kV | 23 | N/I | N/I | Atacama | Freirina | Dedicada
184 | Parque Fotovoltaico La Cruz Solar |  | 779 | Fotovoltaica Norte Grande 1 SpA | SUCTD | Proyecto declarado en construcción |  | 50 | Solar |  | S/E Tap Off La Cruz 220 kV | 220 | N/I | J3 | Antofagasta | Maria Elena | Dedicada
183 | Parque Fotovoltaico Sol de Atacama |  | 778 | AustrianSolar Chile Dos SpA | SUCTD | Rechazada |  | 80 | Solar |  | Línea 1x110 kV Planta de Bombeo 2 - Manto Verde | 110 | N/I | N/I | Atacama | Chañaral | Dedicada
181 | Central Hidroeléctrica Correntoso |  | 500 | Hidropalmar S.A. | SUCTD | Desistida |  | 10 | Hidroeléctrica |  | S/E Copihues 110 kV | 110 | N/I | N/I | Los Lagos | Puyehue | Dedicada
182 | Central Hidroeléctrica Palmar |  | 501 | Hidropalmar S.A. | SUCTD | Desistida |  | 10.4 | Hidroeléctrica |  | S/E Copihues 110 kV | 110 | N/I | N/I | Los Lagos | Puyehue | Dedicada
196 | Central Hidroeléctrica Los Lagos |  | 957 | Empresa Eléctrica Pilmaiquén S.A. | SUCTD | Proyecto declarado en construcción |  | 48.1 | Hidroeléctrica |  | Línea 1x220 kV Rucatayo - Pichirrahue | 220 | N/I | N/I | Los Ríos | Río Bueno | Dedicada
187 | Parque Eólico Piedra Amarilla |  | 729 | PE Piedra Amarilla SpA | SUCTD | Rechazada |  | 72 | Eólico |  | Línea 1x220 kV Mulchén - PE Renaico | 220 | N/I | N/I | Biobío | Mulchén | Dedicada
356 | Minera Salar Blanco (old) |  | 446 | Minera Salar Blanco S.A. | SUCTD | Desistida |  | 8.5 | Consumo |  | Línea 1x23 kV La Coipa - Estación de Bombeo | 23 | N/I | N/I | Atacama | Copiapó | Dedicada
169 | Parque Fotovoltaico Coya |  | 93 | Solventus Chile SpA | SUCTD | Proyecto declarado en construcción |  | 180 | Solar |  | Línea 1x220 kV Crucero - Radomiro Tomic | 220 | N/I | N/I | Antofagasta | Maria Elena | Dedicada
260 | Planta Desalinizadora SPENCE |  | 667 | Caitán Spa | SAC | Proyecto declarado en construcción |  | 38.43 | Consumo |  | S/E Kapatur 220 kV | 220 | Kapatur BP1 y BP2 | JT2-1 y JT2-2 | Antofagasta | Mejillones | Nacional | 17/06/2020 00:00:00
54 | Proyecto Minero Arqueros |  | 666 | COMPANÍA MINERA ARQUEROS S.A. | SAC | Desistida |  | 14.3 | Consumo |  | S/E Marquesa 66 kV | 66 | 2 | N/I | Coquimbo | La Serena | Zonal
180 | Central Hidroeléctrica El Canelo |  | 652 | Energía Coyanco S.A. | SUCTD | Desistida |  | 16 | Hidroeléctrica |  | S/E La Laja 110 kV | 110 | N/I | N/I | Metropolitana de Santiago | San José de Maipo | Dedicada
357 | PMG Parque Fotovoltaico Bellavista |  | 650 | Grenergy Renovables Pacific Limitada | SAC | Desistida |  | 9 | Solar |  | S/E Lagunas 23 kV | 23 | Barra 23 kV | Por definir | Tarapacá | Pozo Almonte | Zonal
53 | Parque Eólico Rarinco |  | 664 | Energía Renovable Verano Tres SpA | SAC | Desistida |  | 151.2 | Eólico |  | S/E Varones 220 kV | 220 | A y B | J5 y J6 | Biobío | Los Ángeles | Nacional | 27/07/2022 16:53:58 | 12/2023 | 12/2025
259 | Parque Fotovoltaico Willka |  | 665 | Inversiones Fotovoltaicas SpA | SAC | Proyecto declarado en construcción |  | 98 | Solar |  | S/E Parinacota 220 kV | 220 | Barras principales y barra de transferencia | N/I | Arica y Parinacota | Arica | Nacional | 16/06/2020 00:00:00
258 | Central Hidroeléctrica Frontera |  | 640 | Inversiones La Frontera Sur SpA | SAC | Rechazada |  | 109 | Hidroeléctrica |  | S/E Mulchén 220 kV | 220 | 1 | N/I | Biobío | Mulchén | Nacional | 15/06/2020 00:00:00
179 | Ampliación Cerro Pabellon |  | 638 | Geotérmica del Norte S.A. | SUCTD | Proyecto declarado en construcción |  | 33 | Geotérmica |  | S/E Cerro Pabellón 220 kV | 220 | N/I | N/I | Antofagasta | Ollague | Dedicada
63 | Belino, Maitenes y SSP solar |  | 929 | RPI Solar SpA | SAC | Desistida |  | 20.8 | Solar |  | S/E Portezuelo 110 kV | 110 | Barra de 110 kV según plano adjunto | Paño N° 4 de 23/110 kV | Libertador General Bernardo OHiggins | San Fernando | Zonal | 04/06/2020 13:49:38
55 | Parque Fotovoltaico Guanaco Solar |  | 731 | Fotovoltaica Norte Grande 4 SpA | SAC | Rechazada |  | 50 | Solar |  | S/E Diego de Almagro 110 kV | 110 | A | Nuevopaño | Atacama | Diego de Almagro | Zonal | 05/03/2020 00:00:00
185 | Parque Eólico Vergara |  | 257 | PE Vergara SpA | SUCTD | Rechazada |  | 39.6 | Eólico |  | Línea 1x220 kV Charrúa - Santa Fé | 220 | N/I | N/I | Biobío | Cabrero | Dedicada
173 | Parque Eólico San Matías |  | 557 | Eólica San Matías SpA | SUCTD | Desistida |  | 140 | Eólico |  | Línea 1x220 kV Tap María Dolores - Celulosa Laja | 220 | N/I | N/I | Biobío | Los Ángeles | Dedicada
168 | El Pinar |  | 482 | Empresa Eléctrica El Pinar SpA. | SUCTD | Desistida |  | 11.5 | Hidroeléctrica |  | S/E Antuco 220 kV | 220 | N/I | N/I | Biobío | Antuco | Dedicada
177 | Salar del Carmen SQM |  | 613 | SQM Salar S.A. | SUCTD | Proyecto declarado en construcción |  | 50 | Consumo |  | Línea 1x110 kV Uribe -Uribe Solar | 110 | N/I | N/I | Antofagasta | Antofagasta | Dedicada
52 | Parque Fotovoltaico Alcones |  | 421 | Ra Solar SpA | SAC | Proyecto declarado en construcción |  | 90 | Solar |  | S/E Portezuelo 110 kV | 110 | 1 | H2 | Libertador General Bernardo OHiggins | Marchigüe | Zonal | 22/03/2022 00:00:00 | 09/2022 | 09/2024
257 | Parque Fotovoltaico Almeyda |  | 575 | Almeyda SpA | SAC | Proyecto declarado en construcción |  | 52 | Solar |  | S/E Cumbre 220 kV | 220 | 2 | J4 | Atacama | Diego de Almagro | Nacional | 13/03/2019 00:00:00
51 | Parque Eólico Trigales |  | 574 | Parque Eólico Los Trigales SpA | SAC | Rechazada |  | 154.8 | Eólico |  | S/E Río Malleco 220 kV | 220 | N/I | N/I | La Araucanía | Ercilla | Nacional | 24/05/2021 00:00:00
64 | Parque Fotovoltaico Tres Cruces |  | 955 | Sonnedix Chile SpA | SAC | Desistida |  | 136 | Solar |  | S/E Cumbre 220 kV | 220 | Ampliacion de barra (decreto 198/2019) | Paño J8 y J9 | Atacama | Diego de Almagro | Nacional | 08/01/2025 00:00:00 | 09/2024
190 | Hidromocho |  | 927 | Hidromocho S.A. | SUCTD | Proyecto declarado en construcción |  | 15 | Hidroeléctrica |  | S/E El Mocho 23 kV | 23 | N/I | N/I | Los Ríos | Río Bueno | Dedicada
347 | Transformador en S/E Arica |  | 562 | Engie Energía Chile S.A. | SAC | Rechazada |  | 0 | Transmisión |  | S/E Arica 66/13,8 kV | 66 | N/I | N/I | Arica y Parinacota | Arica | Zonal
171 | Central Diesel Pajonales |  | 383 | Prime Energía SpA | SUCTD | Rechazada |  | 100 | Térmica |  | Línea 1x220 kV Tap Off El Romero - El Romero | 220 | N/I | N/I | Atacama | Vallenar | Dedicada
172 | Aumento Capacidad Central Quellón |  | 546 | Energía Siete SpA | SUCTD | Desistida |  | 8 | Térmica |  | S/E Central Quellón 23 kV | 23 | N/I | EG1 | Los Lagos | Quellón | Dedicada
192 | Parque Solar Nuevo Quillagua |  | 928 | Parque Eólico Quillagua SpA | SUCTD | Proyecto declarado en construcción |  | 200 | Solar |  | S/E PE Quillagua 220 kV | 220 | N/I | N/I | Antofagasta | Maria Elena | Dedicada
58 | Parque Eólico Llanos del viento |  | 861 | Andes Mainstream SpA | SAC | Proyecto declarado en construcción |  | 160 | Eólico |  | S/E O'Higgins 220 kV | 220 | Barra 1, Barra 2, Barra Transferencia | J11 | Antofagasta | Antofagasta | Nacional | 31/03/2020 00:00:00 | 03/2021
49 | Parque Eólico La Esperanza II |  | 503 | Eólica La Esperanza S.A. | SAC | Desistida |  | 17.5 | Eólico |  | S/E Negrete 66 kV | 66 | N/I | N/I | Biobío | Negrete | Zonal
167 | Central Hidroeléctrica La Engorda |  | 479 | Exploraciones Hídricas SpA. | SUCTD | Rechazada |  | 3 | Hidroeléctrica |  | Línea 1x66 kV Pangal - Tap Off Chacayes | 66 | N/I | N/I | Libertador General Bernardo OHiggins | Machalí | Dedicada
165 | Parque Eólico Alena |  | 332 | Andes Mainstream SpA | SUCTD | Proyecto declarado en construcción |  | 84 | Eólico |  | Línea 1x154 kV Los Ángeles - Santa Fé | 220 | N/I | N/I | Biobío | Los Ángeles | Dedicada
164 | Cipresillos |  | 465 | Eléctrica Cipresillos SpA | SUCTD | Proyecto declarado en construcción |  | 9 | Hidroeléctrica |  | Línea 1x66 kV Tap Off - Chacayes | 66 | N/I | N/I | Libertador General Bernardo OHiggins | Machalí | Dedicada
166 | La Huella |  | 477 | AustrianSolar Chile Seis SpA | SUCTD | Proyecto declarado en construcción |  | 84 | Solar |  | S/E Don Héctor 220 kV | 220 | N/I | N/I | Atacama | Vallenar | Dedicada
174 | Minera Salar Blanco |  | 446 | Minera Salar Blanco S.A. | SUCTD | Rechazada |  | 8.5 | Consumo |  | Línea 1x23 kV La Coipa - Estación de Bombeo | 23 | Derivación | N/I | Atacama | Copiapó | Dedicada |  | 06/2020 | 01/2022
253 | Parque Eólico Negrete |  | 300 | WPD Negrete SpA | SAC | Proyecto declarado en construcción |  | 39 | Eólico |  | S/E Negrete 66 kV | 66 | N/I | BT2 | Biobío | Negrete | Zonal | 17/06/2020 00:00:00
252 | Parque Fotovoltaico Victor Jara |  | 433 | Grenergy Renovables Pacific Limitada | SAC | Rechazada |  | 200 | Solar |  | S/E Nueva Pozo Almonte 220 kV | 220 | 2 | J2 | Tarapacá | Pozo Almonte | Nacional
160 | Parque Fotovoltaico Pampa Tigre |  | 425 | Andes Mainstream SpA | SUCTD | Proyecto declarado en construcción |  | 100 | Solar |  | Línea 1x220 kV Farellon - Cerro Tigre | 220 | N/I | N/I | Antofagasta | Antofagasta | Dedicada
161 | Parque Eólico Tchamma |  | 426 | Andes Mainstream SpA | SUCTD | Proyecto declarado en construcción |  | 159.6 | Eólico |  | Línea 1x220 kV Encuentro - Spence | 220 | N/I | N/I | Antofagasta | Calama | Dedicada
162 | Parque Eólico Cerro Tigre |  | 231 | Andes Mainstream SpA | SUCTD | Proyecto declarado en construcción |  | 184.8 | Eólico |  | S/E Farellón 220 kV | 220 | N/I | N/I | Antofagasta | Antofagasta | Dedicada
345 | Elena |  | 399 | Ibereólica Solar Elena SpA | SAC | Proyecto declarado en construcción |  | 500 | Solar |  | S/E Kimal 220 kV | 220 | N/I | J7 y J8 | Antofagasta | Maria Elena | Nacional | 19/02/2021 00:00:00 | 02/2022
249 | Granja Solar |  | 146 | María Elena Solar S.A. | SAC | Proyecto declarado en construcción |  | 100 | Solar |  | S/E Lagunas 220 kV | 220 | 1 | J11 | Tarapacá | Pozo Almonte | Nacional | 17/06/2020 00:00:00
242 | Línea de Transmisión Tolchén |  | 317 | Tolchén Transmisión SpA | SAC | Proyecto declarado en construcción |  | 270 | Transmisión |  | S/E Mulchén 220 kV | 220 | 1 y 2 | J10 y J11 | Biobío | Mulchén | Nacional | 17/06/2020 00:00:00
245 | Salar del Carmen SQM S.A. |  | 270 | SQM Salar S.A. | SAC | Proyecto declarado en construcción |  | 5 | Consumo |  | S/E Uribe 23 kV | 23 | N/I | E18 | Antofagasta | Antofagasta | Zonal | 11/06/2020 00:00:00
158 | Domeyko Oeste FV |  | 344 | Domeyko Oeste Cinco SpA | SUCTD | Proyecto declarado en construcción |  | 201 | Solar |  | S/E Puri 220 kV | 220 | N/I | N/I | Antofagasta | Antofagasta | Dedicada
157 | Ckani |  | 380 | Andes Mainstream SpA | SUCTD | Proyecto declarado en construcción |  | 109.2 | Eólico |  | S/E El Abra 220 kV | 220 | N/I | N/I | Antofagasta | Calama | Dedicada
244 | AR Frontera Solar |  | 302 | Inversiones Frontera Solar SpA | SAC | Desistida |  | 120 | Solar |  | S/E Quillagua 220 kV | 220 | N/I | J7 y J8 | Antofagasta | Maria Elena | Nacional | 15/06/2020 00:00:00
153 | Parque Eólico Calama |  | 340 | Engie Energía Chile S.A. | SUCTD | Proyecto declarado en construcción |  | 150 | Eólico |  | Línea 1x220 kV Calama - Solar Jama | 220 | N/I | N/I | Antofagasta | Calama | Dedicada
334 | Central Hidro Laja |  | 339 | Engie Energía Chile S.A. | SAC | Proyecto declarado en construcción |  | 42 | Hidroeléctrica |  | S/E El Rosal 220 kV | 220 | N/I | N/I | Biobío | Los Ángeles | Nacional | 11/01/2022 10:31:07 | 04/2022
152 | Central Teno Gas 10 |  | 295 | Innovación Energía S.A. | SAC | Rechazada |  | 50 | Térmica |  | S/E Aguas Negras 66 kV | 66 | N/I | N/I | Maule | Teno | Dedicada
248 | Parque Fotovoltaico Azabache 63 MW y USYA 52,4 MW |  | 392 | Sociedad Parque Eólico Valle de los Vientos S.A. | SAC | Proyecto declarado en construcción |  | 115.4 | Solar |  | S/E Calama 110 kV | 110 | N/I | H2 | Antofagasta | Calama | Zonal | 17/06/2020 00:00:00
155 | Hidroeléctrica Paredones |  | 358 | Hidroeléctrica Paredones S.A. | SUCTD | Rechazada |  | 2.9 | Hidroeléctrica |  | Línea 1x66 kV Pangal - Tap Off Chacayes | 66 | N/I | N/I | Libertador General Bernardo OHiggins | Machalí | Dedicada
156 | Hidroeléctrica Blanco |  | 359 | Hidroeléctrica Blanco S.A. | SUCTD | Rechazada |  | 3 | Hidroeléctrica |  | Línea 1x66 kV Pangal - Tap Off Chacayes | 66 | N/I | N/I | Libertador General Bernardo OHiggins | Machalí | Dedicada
247 | Central de respaldo Maitencillo |  | 378 | Empresa Eléctrica de Vallenar S.A. | SAC | Proyecto declarado en construcción |  | 68.4 | Térmica |  | S/E Maitencillo 110 kV | 110 | 1 | H5 | Atacama | Freirina | Zonal | 17/06/2020 00:00:00
149 | Cerro Trinchera |  | 269 | Electro Austral Generación Ltda | SUCTD | Rechazada |  | 2.6 | Hidroeléctrica |  | S/E La Mina 66 kV | 66 | N/I | N/I | Maule | San Clemente | Dedicada
346 | Parque Eólico La Flor |  | 318 | Vientos de Renaico SpA | SAC | Proyecto declarado en construcción |  | 33 | Eólico |  | S/E Nahuelbuta 66 kV | 66 | N/I | BT2 | La Araucanía | Renaico | Zonal | 28/02/2019 00:00:00
355 | San Gabriel 183 MW y Tolpán Sur 87 MW |  | 317 | Tolchén Transmisión SpA | SAC | Proyecto declarado en construcción |  | 270 | Eólico |  | S/E Mulchén 220 kV | 220 | N/I | N/I | Biobío | Mulchén | Nacional | 24/05/2018 00:00:00
240 | AR Valle Altillo Solar |  | 289 | AR Energia Chile SpA | SAC | Rechazada |  | 8.9 | Solar |  | Línea 2x66 kV Los Molles - Ovalle | 66 | N/I | N/I | Coquimbo | Ovalle | Zonal
241 | Parque Eólico Lomas de Duqueco |  | 290 | WPD Duqueco SpA | SAC | Proyecto declarado en construcción |  | 60 | Eólico |  | S/E Duqueco 66 kV | 66 | N/I | B3 | Biobío | Los Ángeles | Zonal | 16/06/2020 00:00:00 | 06/2021
150 | Central Hidroeléctrica Trupán |  | 288 | Asociación de Canalistas Canal Zañartu | SUCTD | Proyecto declarado en construcción |  | 20 | Hidroeléctrica |  | Línea 1x154 kV Abanico - Charrúa | 154 | N/I | N/I | Biobío | Antuco | Zonal
48 | Meseta de los Andes |  | 415 | Tercera Región Solar SpA | SAC | Proyecto declarado en construcción |  | 200 | Solar |  | S/E Los Maquis 220 kV | 220 | 1 y 2 | JT1 | Valparaiso | Los Andes | Nacional | 03/11/2020 00:00:00
250 | AR Candelaria Solar |  | 417 | AR Energia Chile SpA | SAC | Rechazada |  | 166.98 | Solar |  | S/E Nueva Cardones 220 kV | 220 | N/I | N/I | Atacama | Copiapó | Nacional
354 | Parque Eólico Negrete |  | 300 | WPD Negrete SpA | SAC | Rechazada |  | 39 | Eólico |  | S/E Negrete 66 kV | 66 | N/I | BT2 | Biobío | Negrete | Zonal
151 | Consumo Albemarle |  | 330 | Albemarle Limitada | SUCTD | Proyecto declarado en construcción |  | 25 | Consumo |  | S/E El Negro 23 kV | 23 | N/I | N/I | Antofagasta | Antofagasta | Dedicada
239 | Central Teno Gas 50 |  | 295 | Innovación Energía S.A. | SUCTD | Proyecto declarado en construcción |  | 50 | Térmica |  | Línea 1x66 kV Teno - Aguas Negras | 66 | N/I | N/I | Maule | Teno | Dedicada
147 | Proyecto Central Hidroeléctrica San Pedro |  | 294 | Grupo Pirandes SpA | SUCTD | Rechazada |  | 5 | Hidroeléctrica |  | Línea 1x66 kV Tap Río Colorado - Armerillo | 66 | N/I | N/I | Maule | San Clemente | Dedicada
238 | Los Guindos Etapa II |  | 286 | Los Guindos Generación SpA | SAC | Proyecto declarado en construcción |  | 132 | Térmica |  | S/E Charrúa 220 kV | 220 | 3 | J2 | Biobío | Cabrero | Nacional | 05/06/2018 00:00:00
148 | Central El Romero |  | 267 | Aaktei Transmisión SpA | SUCTD | Rechazada |  | 2.5 | Hidroeléctrica |  | Línea 23kV Caren - Melipeuco Línea 1x110 kV Melipeuco - Río Toltén S/E Melipeuco 23/110 kV S/E Río Toltén 110/220 kV | 23 | N/I | N/I | La Araucanía | Melipeuco | Dedicada
146 | Central Hidroeléctrica Digua |  | 268 | Eléctrica Digua SpA | SUCTD | Proyecto declarado en construcción |  | 19.98 | Hidroeléctrica |  | Línea 2x220 kV San Fabián - Ancoa | 220 | N/I | N/I | Maule | Parral | Dedicada
154 | Central El Brujo |  | 342 | Hidroeléctrica Azufre SpA. | SUCTD | Rechazada |  | 11 | Hidroeléctrica |  | Línea 1x220 kV Confluencia - San Andrés | 220 | N/I | N/I | Libertador General Bernardo OHiggins | San Fernando | Dedicada
144 | Flores |  | 261 | Hidroeléctrica Flores S.A. | SUCTD | Rechazada |  | 2.9 | Hidroeléctrica |  | Línea 1x66 kV Pangal - Tap Off Chacayes | 66 | N/I | N/I | Libertador General Bernardo OHiggins | Machalí | Dedicada
145 | Cabrero |  | 262 | Hidroeléctrica La Estancia S.A. | SUCTD | Rechazada |  | 1.6 | Hidroeléctrica |  | S/E Melipeuco 23 kV | 23 | N/I | N/I | La Araucanía | Melipeuco | Dedicada
143 | Basualto |  | 263 | Hidroeléctrica Basualto SpA. | SUCTD | Rechazada |  | 3 | Hidroeléctrica |  | S/E La Mina 66 kV | 66 | N/I | N/I | Maule | San Clemente | Dedicada
251 | Central Hidroeléctrica Frontera |  | 353 | Transelec S.A. | SAC | Rechazada |  | 141.9 | Hidroeléctrica |  | S/E Mulchén 220 kV | 220 | 1 y 2 | J4 y J5 | Biobío | Mulchén | Nacional
159 | Electrificación Camarones |  | 413 | Empresa Eléctrica de Arica S.A. | SUCTD | Proyecto declarado en construcción |  | 0.38 | Consumo |  | S/E Vítor 23 kV | 23 | N/I | N/I | Arica y Parinacota | Camarones | Dedicada
246 | Atacama Solar |  | 369 | Atacama Solar S.A. | SAC | Proyecto declarado en construcción |  | 144 | Solar |  | S/E Lagunas 220 kV | 220 | N/I | N/I | Tarapacá | Pozo Almonte | Nacional
340 | Parque Fotovoltaico Divisadero |  | 370 | Avenir el Divisadero SpA | SAC | Rechazada |  | 65 | Solar |  | Línea 1x110 kV Las Compañías - Maitencillo | 110 | N/I | N/I | Atacama | Vallenar | Zonal
243 | Lauca Solar |  | 321 | Arica Solar 1 S.A. | SAC | Rechazada |  | 80 | Solar |  | S/E Parinacota 66 kV | 66 | Barra 66 kV | N/I | Arica y Parinacota | Arica | Zonal